## Hematology reagents
PA number | Наименование | Стоимость за единицу, включая НДС | Рекомендованная стоимость для пользователя, включая НДС | НДС | Комментарии
Гематологические реагенты М-30
Разбавитель изотонический M-30D Diluent (20л) | 105-026309-A0 | 32.04 | 71.21 | 10%
Лизирующий раствор M-30CFL Lyse (500мл) | 105-026307-A0 | 23.5 | 52.23 | 10%
Промывающий раствор M-30R Rinse (20л) | 105-026308-A0 | 29.88 | 66.4 | 10%
Очищающий раствор ( энзиматический ) M-30E E-Z Cleanser (100мл) | 105-026311-A0 | 16.44 | 36.55 | 20%
Гематологические реагенты М-52
Дилюент М-52D Diluent (20 л) | 105-004045-00 | 20.09 | 44.62 | 10%
Раствор лизирующий M-52DIFF Lyse (500 мл х 4) | 105-003724-00 | 133.49 | 296.63 | 10%
Раствор лизирующий M-52LH Lyse (100 мл х4) | 105-004307-00 | 86.23 | 191.62 | 10%
Гематологические реагенты М-53 |  | 0 | 0
Лизирующий раствор M-53 LEO (I) Lyse (1л×4) | 105-026321-A0 | 164.78 | 366.19 | 10%
Лизирующий раствор M-53 LEO (II) Lyse (200млx 4) | 105-026319-A0 | 113.4 | 252.01 | 10%
Лизирующий раствор M-53 LEO (II) Lyse (400млx 4) | 105-026318-A0 | 226.23 | 502.74 | 10%
Лизирующий раствор M-53 LH Lyse (500мл x 4/box) | 105-011734-A0 | 126.56 | 281.25 | 10%
Дилюент M-53D Diluent (20л) | 105-011736-A0 | 33.02 | 73.37 | 10%
Очищающий раствор M-53 Cleanser (1л×4) | 105-026315-A0 | 41.98 | 93.26 | 20%
Очищающий раствор для пробозаборника M-53P Probe Cleanser (50мл) | 003D-30-84194 | 2.9 | 6.47 | 10%
Гематологические реагенты М-58
Лизирующий раствор M-58 LEO (I) Lyse (1л×4) | 105-000415-A0 | 164.78 | 366.19 | 10%
Лизирующий раствор M-58 LEO (II) Lyse (500мл×4) | 105-000416-A0 | 108.85 | 241.87 | 10%
Лизирующий раствор M-58 LH Lyse (500мл×4) | 105-000417-A0 | 81.93 | 182.07 | 10%
Лизирующий раствор M-58 LBA Lyse (1л×4) | 105-000418-A0 | 164.78 | 366.19 | 10%
Дилюент M-58D Diluent (20л) | 105-000403-A0 | 33.02 | 73.37 | 10%
Очищающий раствор для пробозаборника Probe Cleanser (50мл) | 105-000405-00 | 2.9 | 6.47 | 10%
Гематологические реагенты М-68
M-68FD DYE (12mL×4/box) | 105-002233-A0 | 131.62 | 292.49 | 10%
M-68LB Lyse (1Lx4/box) | 105-002028-A0 | 124.12 | 275.84 | 10%
M-68FR DYE (12mLx4/box) | 105-002232-A0 | 467.38 | 1038.62 | 10%
M-68FN DYE (12mLx4/box) | 105-002231-A0 | 301.53 | 670.08 | 10%
Гематологические реагенты М-6
DS Diluent (20L) | 105-012283-A0 | 18 | 40 | 10%
M-6 FD DYE (12mL×4/box) | 105-012298-A0 | 90 | 200 | 10%
M-6 LD Lyse (1Lx4/box) | 105-012288-A0 | 102.6 | 228.01 | 10%
M-6 LH Lyse (1Lx4/box) | 105-012292-A0 | 103.5 | 230.01 | 10%
M-6 DR Diluent (1Lx4/box)) | 105-012286-A0 | 90 | 200 | 10%
M-6 FR DYE (12mLx4/box) | 105-012296-A0 | 342 | 759.99 | 10%
M-6 LN Lyse (1Lx4/box) | 105-012290-A0 | 102.6 | 228.01 | 10%
M-6 FN DYE (12mLx4/box) | 105-012294-A0 | 21.6 | 48 | 10%
ESR Solution Reagent | 105-026689-A0 | 286.44 | 636.53 | 10% | для анализаторов серии ВС-700
M-6DR(EN/4LX1) | 105-012285-A0 | 90 | 200 | 10%
M-6LD(EN/4LX1) | 105-012287-A0 | 102.6 | 228.01 | 10%
M-6LN(EN/4LX1) | 105-012289-A0 | 102.6 | 228.01 | 10%
M-6LH(EN/4LX1) | 105-012291-A0 | 103.5 | 230.01 | 10%
M-6FN(EN/48mLX1) | 105-012293-A0 | 21.6 | 48 | 10%
M-6FR(EN/48mLX1) | 105-012295-A0 | 342 | 759.99 | 10%
M-6FD(EN/48mLX1) | 105-012297-A0 | 90 | 200 | 10%
DCT diluent(EN/10Lx1) | 105-020868-A0 | 269.94 | 599.94 | 10%
Очищающий раствор для пробозаборника Probe Cleanser (50мл) | 105-002225-00 | 2.68 | 6 | 10%
Предметные стекла, длина 75-76 мм | 115-080932-00 | 5.69 | 12.65 | 20% | 50 слайдов
Гематологические контроли и калибраторы
BC-3D ((High/Normal/Low)*2/EN3mL*6) | 105-003228-A0 | 105.59 | 234.63 | 10%
BC-5D ((High/Normal/Low)*2/EN3mL*6) | 105-003233-A0 | 135.3 | 300.67 | 10%
BC-6D (L-2, N-2, H-2) | 105-002424-00 | 110.4 | 242.88 | 10%
BC-Ret (L-2, N-2, H-2) | 105-002432-00 | 129.6 | 285.12 | 10%
Body fluid control (EN/3ml*6) | 105-018564-A0 | 284.24 | 625.33 | 10%
Калибратор S50 (3мл х 2) | 0031-30-84525 | 28 | 61.6 | 10%
SC-CAL PLUS calibrator | 105-003223-A0 | 28 | 61.6 | 10%

## CC reagents
Group | Каталожный номер | Номер | Наименование на английском языке | Наименование на русском языке | Фасовка | Стоимость за единицу, включая НДС | Рекомендованная стоимость для пользователя, включая НДС | НДС% | Контроль | Калибратор | Модель анализатора
REAGENT | 105-000814-00 | ALT0102 | Alanine Aminotransferase Kit | Набор реагентов для определения аланинаминотрансферазы, IFCC метод (Alanine Aminotransferase Kit, IFCC Method) | R1 4×35 mL + R2 2×18 mL | 7.15 | 15.88 | 10% | CC.M.Control (L 1), CC.M.Control (L 2) | Multi Sera Calibrator | BS-120/200E/230/240/240Pro/430
REAGENT | 105-000853-00 | ALT0103 | Alanine Aminotransferase Kit | Набор реагентов для определения аланинаминотрансферазы, IFCC метод (Alanine Aminotransferase Kit, IFCC Method) | R1 6×40 mL + R2 2×32 mL | 21.4 | 47.54 | 10% | CC.M.Control (L 1), CC.M.Control (L 2) | Multi Sera Calibrator | BS-380/400/480/600
REAGENT | 105-004591-00 | ALT1104 | Alanine Aminotransferase Kit | Набор реагентов для определения аланинаминотрансферазы, IFCC метод (Alanine Aminotransferase Kit, IFCC Method) | R1:6×57 mL，R2:3×32 mL | 29.87 | 66.35 | 10% | CC.M.Control (L 1), CC.M.Control (L 2) | Multi Sera Calibrator | BS-620M/800/2000/2800M
REAGENT | 105-000822-00 | ALB0102 | Albumin Kit | Набор для определения альбумина, метод с бромкрезоловым зеленым (Albumin Kit, Bromcresol Green Method) | R 4×40 mL | 4.96 | 11.02 | 10% | CC.M.Control (L 1), CC.M.Control (L 2) | Multi Sera Calibrator | BS-120/200E/230/240/240Pro/430
REAGENT | 105-000861-00 | ALB0103 | Albumin Kit | Набор для определения альбумина, метод с бромкрезоловым зеленым (Albumin Kit, Bromcresol Green Method) | R 6×40 mL | 7.79 | 17.29 | 10% | CC.M.Control (L 1), CC.M.Control (L 2) | Multi Sera Calibrator | BS-380/400/480/600
REAGENT | 105-001597-00 | ALB0104 | Albumin Kit | Набор для определения альбумина, метод с бромкрезоловым зеленым (Albumin Kit, Bromcresol Green Method) | R 6×60 mL | 14.4 | 32.01 | 10% | CC.M.Control (L 1), CC.M.Control (L 2) | Multi Sera Calibrator | BS-620M/800/2000/2800M
REAGENT | 105-000816-00 | ALP0102 | Alkaline phosphatase Kit | Набор реагентов для определения щелочной фосфатазы, IFCC метод, АМП буфер (Alkaline phosphatase Kit, IFCC Modified Method) | R1 4×35 mL + R2 2×18 mL | 7.67 | 17.05 | 10% | CC.M.Control (L 1), CC.M.Control (L 2) | Multi Sera Calibrator | BS-120/200E/230/240/240Pro/430
REAGENT | 105-000855-00 | ALP0103 | Alkaline phosphatase Kit | Набор реагентов для определения щелочной фосфатазы, IFCC метод, АМП буфер (Alkaline phosphatase Kit, IFCC Modified Method) | R1 6×40 mL + R2 2×32 mL | 16.25 | 36.1 | 10% | CC.M.Control (L 1), CC.M.Control (L 2) | Multi Sera Calibrator | BS-380/400/480/600
REAGENT | 105-004593-00 | ALP1104 | Alkaline phosphatase Kit | Набор реагентов для определения щелочной фосфатазы, IFCC метод, АМП буфер (Alkaline phosphatase Kit, IFCC Modified Method) | R1:6×58 mL，R2:3×32 mL | 23.76 | 52.8 | 10% | CC.M.Control (L 1), CC.M.Control (L 2) | Multi Sera Calibrator | BS-620M/800/2000/2800M
REAGENT | 105-007673-00 |  | Antistreptolysin O II (Cal) | Набор для определения антистрептолизина О (латекс-иммунотурбидиметрический метод) | R1 1 х 40 мл+ R2 1 х 40мл + калибратор 1 х 0,5мл | 77.28 | 171.73 | 10% | ASO/CRP/RF Triple control | включено в набор | BS-120/200E/230/240/240Pro/430
REAGENT | 105-007674-00 |  | Antistreptolysin O II (Cal) | Набор для определения антистрептолизина О (латекс-иммунотурбидиметрический метод) | R1 2 х 40мл + R2 2 х 40мл + калибратор 1 х 0,5мл | 186.36 | 414.13 | 10% | ASO/CRP/RF Triple control | включено в набор | BS-300/380/400/480/600
REAGENT | 105-007675-00 |  | Antistreptolysin O II (Cal) | Набор для определения антистрептолизина О (латекс-иммунотурбидиметрический метод) | R1 2 х 40мл + R2 2 х 40мл + калибратор 1 х 0,5мл | 146.86 | 326.35 | 10% | ASO/CRP/RF Triple control | включено в набор | BS-620M/800/2000/2800M
REAGENT | 105-000837-00 | APA0102 | Apolipoprotein A1 Kit | Набор для определения аполипопротеина А1, Метод иммунотурбидиметрии (Apolipoprotein A1 Kit, Turbidimetry Method) | R1 1×35 mL + R2 1×12 mL | 26.84 | 59.64 | 10% | CC.M.Control (L 1), CC.M.Control (L 2) | Lipids Calibrator | BS-120/200/200E/240Pro
REAGENT | 105-000876-00 | APA0103 | Apolipoprotein A1 Kit | Набор для определения аполипопротеина А1, Метод иммунотурбидиметрии (Apolipoprotein A1 Kit, Turbidimetry Method) | R1 4×40 mL + R2 2×28 mL | 202.9 | 450.89 | 10% | CC.M.Control (L 1), CC.M.Control (L 2) | Lipids Calibrator | BS-300/380/400/480/600
REAGENT | 105-004602-00 | APA1104 | Apolipoprotein A1 Kit | Набор для определения аполипопротеина А1, Метод иммунотурбидиметрии (Apolipoprotein A1 Kit, Turbidimetry Method) | R1:3×42 mL，R2:3×15 mL | 143.77 | 319.51 | 10% | CC.M.Control (L 1), CC.M.Control (L 2) | Lipids Calibrator | BS-620M/800/2000/2800M
REAGENT | 105-000838-00 | APB0102 | Apolipoprotein B Kit | Набор для определения аполипопротеина B, Метод иммунотурбидиметрии (Apolipoprotein B Kit, Turbidimetry Method) | R1 1×35 mL + R2 1×12 mL | 26.84 | 59.64 | 10% | CC.M.Control (L 1), CC.M.Control (L 2) | Lipids Calibrator | BS-120/200/200E/240Pro
REAGENT | 105-000877-00 | APB0103 | Apolipoprotein B Kit | Набор для определения аполипопротеина B, Метод иммунотурбидиметрии (Apolipoprotein B Kit, Turbidimetry Method) | R1 4×40 mL + R2 2×28 mL | 202.9 | 450.89 | 10% | CC.M.Control (L 1), CC.M.Control (L 2) | Lipids Calibrator | BS-380/400/480/600
REAGENT | 105-004603-00 | APB1104 | Apolipoprotein B Kit | Набор для определения аполипопротеина B, Метод иммунотурбидиметрии (Apolipoprotein B Kit, Turbidimetry Method) | R1:3×42 mL，R2:3×15 mL | 143.77 | 319.51 | 10% | CC.M.Control (L 1), CC.M.Control (L 2) | Lipids Calibrator | BS-620M/800/2000/2800M
REAGENT | 105-000815-00 | AST0102 | Aspartate Aminotransferase Kit | Набор реагентов для определения аспартатаминотрансферазы, IFCC метод (Aspartate Aminotransferase Kit, IFCC Method) | R1 4×35 mL + R2 2×18 mL | 7.48 | 16.61 | 10% | CC.M.Control (L 1), CC.M.Control (L 2) | Multi Sera Calibrator | BS-120/200E/230/240/240Pro/430
REAGENT | 105-000854-00 | AST0103 | Aspartate Aminotransferase Kit | Набор реагентов для определения аспартатаминотрансферазы, IFCC метод (Aspartate Aminotransferase Kit, IFCC Method) | R1 6×40 mL + R2 2×32 mL | 21.53 | 47.85 | 10% | CC.M.Control (L 1), CC.M.Control (L 2) | Multi Sera Calibrator | BS-380/400/480/600
REAGENT | 105-004592-00 | AST1104 | Aspartate Aminotransferase Kit | Набор реагентов для определения аспартатаминотрансферазы, IFCC метод (Aspartate Aminotransferase Kit, IFCC Method) | R1:6×57 mL，R2:3×32 mL | 30.97 | 68.82 | 10% | CC.M.Control (L 1), CC.M.Control (L 2) | Multi Sera Calibrator | BS-620M/800/2000/2800M
REAGENT | 105-001562-00 | CO20102 | Bicarbonates ** (C and Q) | Набор для определения двуокиси углерода (СО2), ферментативный метод (Carbon dioxide (CO2) Kit, Enzymic Method) | 2*20ml | 35.02 | 77.84 | 10% | включено в набор | включено в набор | BS-120/200E/230/240/240Pro/430
REAGENT | 105-001563-00 | CO20103 | Bicarbonates ** (C and Q) | Набор для определения двуокиси углерода (СО2), ферментативный метод (Carbon dioxide (CO2) Kit, Enzymic Method) | R 4×20 mL+Calibrator 1×1.5 mL+Control 1×5 mL | 60.39 | 134.2 | 10% | включено в набор | включено в набор | BS-380/400/480/600
REAGENT | 105-001564-00 | CO20104 | Bicarbonates ** (C and Q) | Набор для определения двуокиси углерода (СО2), ферментативный метод (Carbon dioxide (CO2) Kit, Enzymic Method) | R 6×20 mL+Calibrator 1×1.5 mL+Control 1×5 mL | 76.16 | 169.27 | 10% | включено в набор | включено в набор | BS-620M/800/2000/2800M
REAGENT | 105-000866-00 | DBI0203 | Bilirubin Direct Kit, VOX Method | Набор для определения билирубина прямого, VOX метод (Bilirubin Direct Kit, VOX Method) | R1 4×38 mL + R2 2×20 mL | 25.6 | 56.87 | 10% | CC.M.Control (L 1), CC.M.Control (L 2) | Multi Sera Calibrator | BS-380/400/480/600
REAGENT | 105-004599-00 | DBI1204 | Bilirubin Direct Kit, VOX Method | Набор для определения билирубина прямого, VOX метод (Bilirubin Direct Kit, VOX Method) | R1:4×58 mL，R2:2×32 mL | 34.41 | 76.45 | 10% | CC.M.Control (L 1), CC.M.Control (L 2) | Multi Sera Calibrator | BS-620M/800/2000/2800M
REAGENT | 105-000851-00 | DBI0102 | Bilirubin Direct Kit, DSA Method | Набор для определения билирубина прямого, DSA метод (Bilirubin Direct Kit, DSA Method) | R1 4×20 mL + R2 1×20 mL | 5.73 | 12.74 | 10% | CC.M.Control (L 1), CC.M.Control (L 2) | Multi Sera Calibrator | BS-120/200E/230/240/240Pro/430
REAGENT | 105-000890-00 | DBI0103 | Bilirubin Direct Kit, DSA Method | Набор для определения билирубина прямого, DSA метод (Bilirubin Direct Kit, DSA Method) | R1 4×32 mL + R2 4×8 mL | 12.17 | 27.04 | 10% | CC.M.Control (L 1), CC.M.Control (L 2) | Multi Sera Calibrator | BS-380/400/480/600
REAGENT | 105-001626-00 | DBI0104 | Bilirubin Direct Kit, DSA Method | Набор для определения билирубина прямого, DSA метод (Bilirubin Direct Kit, DSA Method) | R1 4×48 mL + R2 4×12 mL | 15.63 | 34.74 | 10% | CC.M.Control (L 1), CC.M.Control (L 2) | Multi Sera Calibrator | BS-620M/800/2000/2800M
REAGENT | 105-000827-00 | DBI0202 | Bilirubin Direct Kit, VOX Method | Набор для определения билирубина прямого, VOX метод (Bilirubin Direct Kit, VOX Method) | R1 4×35 mL + R2 2×18 mL | 12.06 | 26.8 | 10% | CC.M.Control (L 1), CC.M.Control (L 2) | Multi Sera Calibrator | BS-120/200E/230/240/240Pro/430
REAGENT | 105-000850-00 | TBI0102 | Bilirubin Total Kit, DSA Method | Набор для определения билирубина общего, DSA метод (Bilirubin Total Kit, DSA Method) | R1 4×20 mL + R2 1×20 mL | 5.73 | 12.74 | 10% | CC.M.Control (L 1), CC.M.Control (L 2) | Multi Sera Calibrator | BS-120/200E/230/240/240Pro/430
REAGENT | 105-000889-00 | TBI0103 | Bilirubin Total Kit, DSA Method | Набор для определения билирубина общего, DSA метод (Bilirubin Total Kit, DSA Method) | R1 4×32 mL + R2 4×8 mL | 11.01 | 24.49 | 10% | CC.M.Control (L 1), CC.M.Control (L 2) | Multi Sera Calibrator | BS-380/400/480/600
REAGENT | 105-001625-00 | TBI0104 | Bilirubin Total Kit, DSA Method | Набор для определения билирубина общего, DSA метод (Bilirubin Total Kit, DSA Method) | R1 4×48 mL + R2 4×12 mL | 15.63 | 34.74 | 10% | CC.M.Control (L 1), CC.M.Control (L 2) | Multi Sera Calibrator | BS-620M/800/2000/2800M
REAGENT | 105-000826-00 | TBI0202 | Bilirubin Total Kit, VOX Method | Набор для определения билирубина общего, VOX метод (Bilirubin Total Kit, VOX Method) | R1 4×35 mL + R2 2×18 mL | 11.74 | 26.07 | 10% | CC.M.Control (L 1), CC.M.Control (L 2) | Multi Sera Calibrator | BS-120/200E/230/240/240Pro/430
REAGENT | 105-000865-00 | TBI0203 | Bilirubin Total Kit, VOX Method | Набор для определения билирубина общего, VOX метод (Bilirubin Total Kit, VOX Method) | R1 4×38 mL + R2 2×20 mL | 25.63 | 56.96 | 10% | CC.M.Control (L 1), CC.M.Control (L 2) | Multi Sera Calibrator | BS-380/400/480/600
REAGENT | 105-004598-00 | TBI1204 | Bilirubin Total Kit, VOX Method | Набор для определения билирубина общего, VOX метод (Bilirubin Total Kit, VOX Method) | R1:4×58 mL，R2:2×32 mL | 34.41 | 76.45 | 10% | CC.M.Control (L 1), CC.M.Control (L 2) | Multi Sera Calibrator | BS-620M/800/2000/2800M
REAGENT | 105-000841-00 | CRP0102 | C-Reactive Protein Kit | Набор для определения С-реактивного белка, Метод иммунотурбидиметрии (C-Reactive Protein Kit, Turbidimetry Method) | R1 1×40 mL + R2 1×10 mL | 22.89 | 50.89 | 10% | CC.M.Control (L 1), CC.M.Control (L 2) | Specific Proteins Calibrator | BS-120/200E/230/240/240Pro/430
REAGENT | 105-000880-00 | CRP0103 | C-Reactive Protein Kit | Набор для определения С-реактивного белка, Метод иммунотурбидиметрии (C-Reactive Protein Kit, Turbidimetry Method) | R1 1×40 mL + R2 1×10 mL | 36.16 | 80.37 | 10% | CC.M.Control (L 1), CC.M.Control (L 2) | Specific Proteins Calibrator | BS-380/400/480/600
REAGENT | 105-004605-00 | CRP1104 | C-Reactive Protein Kit | Набор для определения С-реактивного белка, Метод иммунотурбидиметрии (C-Reactive Protein Kit, Turbidimetry Method) | R1:2×35 mL，R2:2×10 mL | 61.4 | 136.47 | 10% | CC.M.Control (L 1), CC.M.Control (L 2) | Specific Proteins Calibrator | BS-620M/800/2000/2800M
REAGENT | 105-000825-00 | CA0102 | Calcium Kit | Набор для определения кальция, Метод арсеназоIII (Calcium Kit, Arsenazo III Method) | R 4×40 mL | 6.56 | 14.56 | 10% | CC.M.Control (L 1), CC.M.Control (L 2) | Multi Sera Calibrator | BS-120/200E/230/240/240Pro/430
REAGENT | 105-000864-00 | CA0103 | Calcium Kit | Набор для определения кальция, Метод арсеназоIII (Calcium Kit, Arsenazo III Method) | R 6×40 mL | 16.93 | 37.62 | 10% | CC.M.Control (L 1), CC.M.Control (L 2) | Multi Sera Calibrator | BS-380/400/480/600
REAGENT | 105-001600-00 | CA0104 | Calcium Kit | Набор для определения кальция, Метод арсеназоIII (Calcium Kit, Arsenazo III Method) | R 4×45 mL | 11.25 | 24.99 | 10% | CC.M.Control (L 1), CC.M.Control (L 2) | Multi Sera Calibrator | BS-620M/800/2000/2800M
REAGENT | 105-001569-00 | CHE0102 | Cholinesterase ** (C and Q) | Набор для определения активности холинэстеразы (CHE), метод DGKC (Cholinesterase (CHE) Kit, DGKC Method) | 2*40mL+1*16mL | 37.57 | 83.49 | 10% | включено в набор | включено в набор | BS-120/200E/230/240/240Pro/430
REAGENT | 105-001570-00 | CHE0103 | Cholinesterase ** (C and Q) | Набор для определения активности холинэстеразы (CHE), метод DGKC (Cholinesterase (CHE) Kit, DGKC Method) | R1 4×40 mL+R2 2×16 mL+Calibrator 1×3 mL+Control 1×5 mL | 86.7 | 192.65 | 10% | включено в набор | включено в набор | BS-380/400/480/600
REAGENT | 105-001571-00 | CHE0104 | Cholinesterase ** (C and Q) | Набор для определения активности холинэстеразы (CHE), метод DGKC (Cholinesterase (CHE) Kit, DGKC Method) | R1 4×40 mL+R2 2×16 mL + Calibrator 1×3 mL+Control 1×5 mL | 71.56 | 159.02 | 10% | включено в набор | включено в набор | BS-620M/800/2000/2800M
REAGENT | 105-004617-00 | C31102 | Complement C3 Kit | Набор для определения комплимента С3, Метод иммунотурбидиметрии (Complement C3 Kit, Turbidimetry Method) | R1 1×36ml + R2 1×18ml | 27.62 | 61.38 | 10% | CC.M.Control (L 1), CC.M.Control (L 2) | Specific Proteins Calibrator | BS-120/200E/230/240/240Pro/430
REAGENT | 105-000878-00 | C30103 | Complement C3 Kit | Набор для определения комплимента С3, Метод иммунотурбидиметрии (Complement C3 Kit, Turbidimetry Method) | R1 1×40 mL + R2 1×20 mL | 37.05 | 82.32 | 10% | CC.M.Control (L 1), CC.M.Control (L 2) | Specific Proteins Calibrator | BS-380/400/480/600
REAGENT | 105-001614-00 | C30104 | Complement C3 Kit | Набор для определения комплимента С3, Метод иммунотурбидиметрии (Complement C3 Kit, Turbidimetry Method) | R1 2×40 mL + R2 2×20 mL | 63.24 | 140.54 | 10% | CC.M.Control (L 1), CC.M.Control (L 2) | Specific Proteins Calibrator | BS-620M/800/2000/2800M
REAGENT | 105-000840-00 | C40102 | Complement C4 Kit | Набор для определения комплимента С4, Метод иммунотурбидиметрии (Complement C4 Kit, Turbidimetry Method) | R1 1×40 mL + R2 1×15 mL | 36.47 | 81.05 | 10% | CC.M.Control (L 1), CC.M.Control (L 2) | Specific Proteins Calibrator | BS-120/200E/230/240/240Pro/430
REAGENT | 105-000879-00 | C40103 | Complement C4 Kit | Набор для определения комплимента С4, Метод иммунотурбидиметрии (Complement C4 Kit, Turbidimetry Method) | R1 1×40 mL + R2 1×15 mL | 37.05 | 82.32 | 10% | CC.M.Control (L 1), CC.M.Control (L 2) | Specific Proteins Calibrator | BS-380/400/480/600
REAGENT | 105-004604-00 | C41104 | Complement C4 Kit | Набор для определения комплимента С4, Метод иммунотурбидиметрии (Complement C4 Kit, Turbidimetry Method) | R1:2×38 mL，R2:2×15 mL | 62.59 | 139.11 | 10% | CC.M.Control (L 1), CC.M.Control (L 2) | Specific Proteins Calibrator | BS-620M/800/2000/2800M
REAGENT | 105-004615-00 | CK1102 | Creatine Kinase Kit | Набор для определения креатинкиназы, IFCC метод (Creatine Kinase Kit, IFCC Method) | R1 2×35 mL + R2 1×18 mL | 23.29 | 51.77 | 10% | CC.M.Control (L 1), CC.M.Control (L 2) | Multi Sera Calibrator | BS-120/200E/230/240/240Pro/430
REAGENT | 105-000869-00 | CK0103 | Creatine Kinase Kit | Набор реагентов для определения креатинкиназы, IFCC метод (Creatinine Kinase Kit, IFCC Method) | R1 4×38 mL + R2 2×20 mL | 75.52 | 167.79 | 10% | CC.M.Control (L 1), CC.M.Control (L 2) | Multi Sera Calibrator | BS-380/400/480/600
REAGENT | 105-004600-00 | CK1104 | Creatine Kinase Kit | Набор реагентов для определения креатинкиназы, IFCC метод (Creatinine Kinase Kit, IFCC Method) | R1:3×42 mL，R2:3×12 mL | 58.23 | 129.43 | 10% | CC.M.Control (L 1), CC.M.Control (L 2) | Multi Sera Calibrator | BS-620M/800/2000/2800M
REAGENT | 105-004616-00 | CKB1102 | Creatine Kinase-MB Kit | Набор реагентов для определения креатинкиназы-МВ, IFCC метод (Creatinine Kinase-MB Kit, IFCC Method) | R1 2×35 mL + R2 1×18 mL | 30.8 | 68.44 | 10% | CC.M.Control (L 1), CC.M.Control (L 2) | CK-MB Calibrator | BS-120/200E/230/240/240Pro/430
REAGENT | 105-000870-00 | CKB0103 | Creatine Kinase-MB Kit | Набор реагентов для определения креатинкиназы-МВ, IFCC метод (Creatinine Kinase-MB Kit, IFCC Method) | R1 4×38 mL + R2 2×20 mL | 164.82 | 366.28 | 10% | CC.M.Control (L 1), CC.M.Control (L 2) | CK-MB Calibrator | BS-380/400/480/600
REAGENT | 105-004601-00 | CKB1104 | Creatine Kinase-MB Kit | Набор реагентов для определения креатининкиназы-МВ, IFCC метод (Creatinine Kinase-MB Kit, IFCC Method) | R1:3×42 mL，R2:3×12 mL | 120.51 | 267.81 | 10% | CC.M.Control (L 1), CC.M.Control (L 2) | CK-MB Calibrator | BS-620M/800/2000/2800M
REAGENT | 105-004614-00 | CRE1202 | Creatinine Kit, Oxidase method | Набор для определения креатинина, Ферментативный метод с саркозиноксидазой (Creatinine Kit, Sarcosine Oxidase Method) | R1 2×27 mL + R2 1×18 mL | 6.6 | 14.65 | 10% | CC.M.Control (L 1), CC.M.Control (L 2) | Multi Sera Calibrator | BS-120/200E/230/240/240Pro/430
REAGENT | 105-000868-00 | CRE0203 | Creatinine Kit, Oxidase method | Набор для определения креатинина, Ферментативный метод с саркозиноксидазой (Creatinine Kit, Sarcosine Oxidase Method) | R1 4×40 mL + R2 2×28 mL | 23.67 | 52.6 | 10% | CC.M.Control (L 1), CC.M.Control (L 2) | Multi Sera Calibrator | BS-380/400/480/600
REAGENT | 105-004612-00 | CRE1204 | Creatinine Kit, Oxidase method | Набор для определения креатинина, Ферментативный метод с саркозиноксидазой (Creatinine Kit, Sarcosine Oxidase Method) | R1:4×59 mL，R2:2×42 mL | 44.32 | 98.47 | 10% | CC.M.Control (L 1), CC.M.Control (L 2) | Multi Sera Calibrator | BS-620M/800/2000/2800M
REAGENT | 105-007682-00 | CYSII0302 | Cystatin C Kit (Latex Immunoturbidimetric Method) | Набор реагентов для количественного определения цистатина С в сыворотке или плазме человека методом латекс-иммунотурбидиметрического анализа на анализаторах биохимических серии BS (Cystatin С Kit (CysC II)) (латекс-иммунотурбидиметрический метод) | R1 1×40 мл + R2 1×12 мл + калибратор 5×0.5 мл | 357.85 | 795.24 | 10% | Cystatin C Control | включено в набор | BS-120/200E/230/240/240Pro/430
REAGENT | 105-007683-00 | CYSII0303 | Cystatin C Kit (Latex Immunoturbidimetric Method) | Набор реагентов для количественного определения цистатина С в сыворотке или плазме человека методом латекс-иммунотурбидиметрического анализа на анализаторах биохимических серии BS (Cystatin С Kit (CysC II)) (латекс-иммунотурбидиметрический метод) | R1 2×40 мл + R2 2×12 мл + калибратор 5×0.5 мл | 360.24 | 800.6 | 10% | Cystatin C Control | включено в набор | BS-380/400/480/600
REAGENT | 105-007684-00 | CYSII0304 | Cystatin C Kit (Latex Immunoturbidimetric Method) | Набор реагентов для количественного определения цистатина С в сыворотке или плазме человека методом латекс-иммунотурбидиметрического анализа на анализаторах биохимических серии BS (Cystatin С Kit (CysC II)) (латекс-иммунотурбидиметрический метод) | R1 2×40 мл + R2 2×12 мл + калибратор 5×0.5 мл | 679.92 | 1359.84 | 10% | Cystatin C Control | включено в набор | BS-620M/800/2000/2800M
REAGENT | 105-012737-00 | DD0302 | D-Dimer Kit (Particle-enhanced Immunoturbidimetric Assay Method) | Набор реагентов для количественного определения концентрации D-димера в цитратной плазме человека иммунотурбидиметрическим методом на анализаторах биохимических серии BS | R1 1×40 мл + R2 1×15 мл + Cal 6×0.5 мл | 653.14 | 1451.43 | 10% | D-Dimer Control | включено в набор | BS-120/200E/240/240Pro/430 На BS-230 Д-димер делать нельзя!
REAGENT | 105-004497-00 | DD0303 | D-Dimer Kit (Particle-enhanced Immunoturbidimetric Assay Method) | Набор реагентов для количественного определения концентрации D-димера в цитратной плазме человека иммунотурбидиметрическим методом на анализаторах биохимических серии BS | R1 1×40 мл + R2 1×15 мл + Cal 6×0.5 мл | 489.25 | 1087.22 | 10% | D-Dimer Control | включено в набор | BS-380/400/480/600
REAGENT | 105-004498-00 | DD0304 | D-Dimer Kit (Particle-enhanced Immunoturbidimetric Assay Method) | Набор реагентов для количественного определения концентрации D-димера в цитратной плазме человека иммунотурбидиметрическим методом на анализаторах биохимических серии BS | R1 1×40 мл + R2 1×15 мл + Cal 6×0.5 мл | 636.02 | 1413.37 | 10% | D-Dimer Control | включено в набор | BS-620M/800/2000/2800M
REAGENT | 105-006175-00 | FER0202 | Ferritin | Набор для определения ферритина (FER), иммунотурбидиметрический метод, анализ усиленный частицами (Ferritin (FER) Kit, Particle-enhanced Immunoturbidimetric Assay Method) | R1: 2×18 mL+ R2: 2×10 mL | 220.15 | 489.24 | 10% | CC.M.Control (L 1), CC.M.Control (L 2) | FER calibrator | BS-120/200E/230/240/240Pro/430
REAGENT | 105-002244-00 | FER0203 | Ferritin | Набор для определения ферритина (FER), иммунотурбидиметрический метод, анализ усиленный частицами (Ferritin (FER) Kit, Particle-enhanced Immunoturbidimetric Assay Method) | R1: 1×12 mL + R2: 1×7 mL | 76.46 | 169.93 | 10% | CC.M.Control (L 1), CC.M.Control (L 2) | FER calibrator | BS-380/400/480/600
REAGENT | 105-002245-00 | FER0204 | Ferritin | Набор для определения ферритина (FER), иммунотурбидиметрический метод, анализ усиленный частицами (Ferritin (FER) Kit, Particle-enhanced Immunoturbidimetric Assay Method) | R1 1×20 mL + R2 1×12 mL | 113.21 | 251.59 | 10% | CC.M.Control (L 1), CC.M.Control (L 2) | FER calibrator | BS-620M/800/2000/2800M
REAGENT | 105-001576-00 | FUN0102 | Fructosamine ** (C and Q) | Набор для определения фруктозамина (FUN), метод колориметрического анализа (Fructosamine (FUN) Kit, Colorimetric Assay) | R1 2×30 mL+R2 1×15 mL + Calibrator 1×1.5 mL+Control 1×1 mL | 113.93 | 253.15 | 10% | включено в набор | включено в набор | BS-120/200E/230/240/240Pro/430
REAGENT | 105-001577-00 | FUN0103 | Fructosamine ** (C and Q) *** | Набор для определения фруктозамина (FUN), метод колориметрического анализа (Fructosamine (FUN) Kit, Colorimetric Assay) | R1 4×40 mL+R2 2×16 mL + Calibrator 1×1.5 mL+Control 1×5 mL | 153.23 | 340.52 | 10% | включено в набор | включено в набор | BS-380/400/480/600
REAGENT | 105-001578-00 | FUN0104 | Fructosamine ** (C and Q) *** | Набор для определения фруктозамина (FUN), метод колориметрического анализа (Fructosamine (FUN) Kit, Colorimetric Assay) | R1 4×40 mL+R2 2×20 mL + Calibrator 1×1.5 mL+Control 1×1 mL | 126.01 | 280.02 | 10% | включено в набор | включено в набор | BS-620M/800/2000/2800M
REAGENT | 105-000817-00 | GGT0102 | Gamma–Glutamyltransferase Kit | Набор реагентов для определения гамма-глутамилтрансферазы, Зейц/IFCC метод (Gamma-Glutamyltransferase Kit, Szasz Method/IFCC stand) | R1 4×35 mL + R2 2×18 mL | 12.96 | 28.8 | 10% | CC.M.Control (L 1), CC.M.Control (L 2) | Multi Sera Calibrator | BS-120/200E/230/240/240Pro/430
REAGENT | 105-000856-00 | GGT0103 | Gamma–Glutamyltransferase Kit | Набор реагентов для определения гамма-глутамилтрансферазы, Зейц/IFCC метод (Gamma-Glutamyltransferase Kit, Szasz Method/IFCC stand) | R1 6×40 mL + R2 2×32 mL | 42.3 | 94.01 | 10% | CC.M.Control (L 1), CC.M.Control (L 2) | Multi Sera Calibrator | BS-380/400/480/600
REAGENT | 105-004594-00 | GGT1104 | Gamma–Glutamyltransferase Kit | Набор реагентов для определения гамма-глутамилтрансферазы, Зейц/IFCC метод (Gamma-Glutamyltransferase Kit, Szasz Method/IFCC stand) | R1:6×57 mL，R2:3×32 mL | 51.92 | 115.39 | 10% | CC.M.Control (L 1), CC.M.Control (L 2) | Multi Sera Calibrator | BS-620M/800/2000/2800M
REAGENT | 105-000832-00 | GLU0202 | Glucose Kit (Hex) | Набор для определения глюкозы, Гексокиназный метод (Glucose Kit, HK method) | R1 4×36 mL + R2 2×34 mLh | 15.79 | 35.09 | 10% | CC.M.Control (L 1), CC.M.Control (L 2) | Multi Sera Calibrator | BS-120/200E/230/240/240Pro/430
REAGENT | 105-000871-00 | GLU0203 | Glucose Kit (Hex) | Набор для определения глюкозы, Гексокиназный метод (Glucose Kit, HK method) | R1 4×40 mL + R2 2×40 mL | 26.99 | 59.97 | 10% | CC.M.Control (L 1), CC.M.Control (L 2) | Multi Sera Calibrator | BS-380/400/480/600
REAGENT | 105-004609-00 | GLU1204 | Glucose Kit (Hex) | Набор для определения глюкозы, Гексокиназный метод (Glucose Kit, HK method) | R1:6×44 mL，R2:3×45 mL | 39.42 | 87.6 | 10% | CC.M.Control (L 1), CC.M.Control (L 2) | Multi Sera Calibrator | BS-620M/800/2000/2800M
REAGENT | 105-000849-00 | GLU0102 | Glucose Kit, COD-POD method | Набор для определения глюкозы, Глюкозооксидазный метод (Glucose Kit, GOD-POD method) | R1 4×40 mL + R2 2×20 mL | 6.92 | 15.38 | 10% | CC.M.Control (L 1), CC.M.Control (L 2) | Multi Sera Calibrator | BS-120/200E/230/240/240Pro/430
REAGENT | 105-000888-00 | GLU0103 | Glucose Kit, COD-POD method | Набор для определения глюкозы, Глюкозооксидазный метод (Glucose Kit, GOD-POD method) | R1 4×40 mL + R2 2×20 mL | 9.9 | 22 | 10% | CC.M.Control (L 1), CC.M.Control (L 2) | Multi Sera Calibrator | BS-380/400/480/600
REAGENT | 105-001624-00 | GLU0104 | Glucose Kit, COD-POD method | Набор для определения глюкозы, Глюкозооксидазный метод (Glucose Kit, GOD-POD method) | R1 6×60 mL + R2 3×32mL | 21.85 | 48.53 | 10% | CC.M.Control (L 1), CC.M.Control (L 2) | Multi Sera Calibrator | BS-620M/800/2000/2800M
REAGENT | 105-001527-00 | HBA0102 | Haemoglobin A1c ** (C and Q) | Набор для определения гемоглобина А1с (HbA1c), ферментативный метод (Hemoglobin A1cKit, Enzymatic Assay Method) | R（Hb）：1×30 mL，R1（HbA1c）：1×30 mL，R2（HbA1c）： 1×12 mL+ Calibrator 2×1 mL + Quality control 2×1 mL Pretreatment Solution 1×150 mL | 413.77 | 919.49 | 10% | включено в набор | включено в набор | BS-120/200E/230/240/240Pro/430
REAGENT | 105-001528-00 | HBA0103 | Haemoglobin A1c ** (C and Q) | Набор для определения гемоглобина А1с (HbA1c), ферментативный метод (Hemoglobin A1cKit, Enzymatic Assay Method) | R（Hb）：1×40 mL，R1（HbA1c）：1×40 mL，R2（HbA1c）： 1×15 mL+Calibrator 2×1 mL + Quality control 2×1 mL Pretreatment Solution 1×200 mL | 354.55 | 787.91 | 10% | включено в набор | включено в набор | BS-380/400/480/600
REAGENT | 105-001529-00 | HBA0104 | Haemoglobin A1c ** (C and Q) | Набор для определения гемоглобина А1с (HbA1c), ферментативный метод (Hemoglobin A1cKit, Enzymatic Assay Method) | R（Hb）：2×40 mL，R1（HbA1c）：2×40 mL，R2（HbA1c）： 2×15 mL+Calibrator 2×1 mL + Quality control 2×1 mL Pretreatment Solution 2×150 mL | 788.13 | 1751.4 | 10% | включено в набор | включено в набор | BS-800/2000
REAGENT | 105-009338-00 | HBA0402 | Haemoglobin A1c Gen II | Набор реагентов для количественного определения гликированного гемоглобина (HbA1c) в цельной крови человека методом ферментативного спектрофотометрического анализа на анализаторах биохимических серии BS (Hemoglobin A1c Kit (HbA1c)) | R1: 1×40 mL, R2: 1×15 mL+1 mL Pretreatment Solution 200 mL | 165 | 366.67 | 10% | Control of HbA1C | HbA1c Calibrator | BS-230/240/240Pro/430
REAGENT | 105-005737-00 | HBA0403 | Haemoglobin A1c Gen II | Набор реагентов для количественного определения гликированного гемоглобина (HbA1c) в цельной крови человека методом ферментативного спектрофотометрического анализа на анализаторах биохимических серии BS (Hemoglobin A1c Kit (HbA1c)) | R1: 1×40 mL, R2: 1×15 mL+1 mL Pretreatment Solution 200 mL | 132 | 293.33 | 10% | Control of HbA1C | HbA1c Calibrator | BS-480/600
REAGENT | 105-005738-00 | HBA0404 | Haemoglobin A1c Gen II | Набор реагентов для количественного определения гликированного гемоглобина (HbA1c) в цельной крови человека методом ферментативного спектрофотометрического анализа на анализаторах биохимических серии BS (Hemoglobin A1c Kit (HbA1c)) | R1: 2×40 mL, R2: 2×15 mL+1 mL Pretreatment Solution 2×150 mL | 572 | 1271.12 | 10% | Control of HbA1C | HbA1c Calibrator | BS-620M/800/2800M
REAGENT | 105-000835-00 | HDL0102 | HDL-Cholesterol Kit | Набор для определения холестерина-ЛПВП, Прямое определение (HDL-Cholesterol Kit, Direct Method) | R1 1×40 mL + R2 1×14 mL | 24.37 | 54.14 | 10% | CC.M.Control (L 1), CC.M.Control (L 2) | Lipids Calibrator | BS-120/200E/230/240/240Pro/430
REAGENT | 105-000874-00 | HDL0103 | HDL-Cholesterol Kit | Набор для определения холестерина-ЛПВП, Прямое определение (HDL-Cholesterol Kit, Direct Method) | R1 4×40 mL + R2 2×28 mL | 175.51 | 389.99 | 10% | CC.M.Control (L 1), CC.M.Control (L 2) | Lipids Calibrator | BS-380/400/480/600
REAGENT | 105-004610-00 | HDL1104 | HDL-Cholesterol Kit | Набор для определения холестерина-ЛПВП, Прямое определение (HDL-Cholesterol Kit, Direct Method) | R1:4×58 mL，R2:2×42 mL | 246.79 | 548.39 | 10% | CC.M.Control (L 1), CC.M.Control (L 2) | Lipids Calibrator | BS-620M/800/2000/2800M
REAGENT | 105-002201-00 | HSC0202 | High Sensitivity CRP *(C ) | Высокочувствительный набор для определения С-реактивного белка (HS-CRP), иммунотурбидиметрический метод, анализ усиленный частицами (High Sensitivity C-reaction Protein Kit, Particle-enhanced Immunoturbidimetric Assay Method) | R1 1×40 mL + R2 1×40 mL + Calibrator 5×1mL | 158.85 | 352.99 | 10% | CC.M.Control (L 1), CC.M.Control (L 2) | включено в набор | BS-120/200E/230/240/240Pro/430
REAGENT | 105-002202-00 |  | High Sensitivity CRP *(C ) | Высокочувствительный набор для определения С-реактивного белка (HS-CRP), иммунотурбидиметрический метод, анализ усиленный частицами (High Sensitivity C-reaction Protein Kit, Particle-enhanced Immunoturbidimetric Assay Method) | R1 2×40 mL + R2 2×40 mL + Calibrator 5×1.5 mL | 571.54 | 1270.08 | 10% | CC.M.Control (L 1), CC.M.Control (L 2) | включено в набор | BS-380/400/480/600
REAGENT | 105-002203-00 |  | High Sensitivity CRP *(C ) | Высокочувствительный набор для определения С-реактивного белка (HS-CRP), иммунотурбидиметрический метод, анализ усиленный частицами (High Sensitivity C-reaction Protein Kit, Particle-enhanced Immunoturbidimetric Assay Method) | R1 2×40 mL + R2 2×40 mL + Calibrator 5×1mL | 342.93 | 762.06 | 10% | CC.M.Control (L 1), CC.M.Control (L 2) | включено в набор | BS-620M/800/2000/2800M
REAGENT | 105-004618-00 | IGA1102 | Immunoglobulin A Kit | Набор для определения иммуноглобулина А, Метод иммунотурбидиметрии (Immunoglobulin A Kit, Turbidimetry Method) | R1 1×36 mL + R2 1×18 mL | 46.6 | 103.53 | 10% | CC.M.Control (L 1), CC.M.Control (L 2) | Specific Proteins Calibrator | BS-120/200E/230/240/240Pro/430
REAGENT | 105-000881-00 | IGA0103 | Immunoglobulin A Kit | Набор для определения иммуноглобулина А, Метод иммунотурбидиметрии (Immunoglobulin A Kit, Turbidimetry Method) | R1 1×40 mL + R2 1×20 mL | 78.34 | 174.11 | 10% | CC.M.Control (L 1), CC.M.Control (L 2) | Specific Proteins Calibrator | BS-380/400/480/600
REAGENT | 105-001617-00 | IGA0104 | Immunoglobulin A Kit | Набор для определения иммуноглобулина А, Метод иммунотурбидиметрии (Immunoglobulin A Kit, Turbidimetry Method) | R1 2×40 mL + R2 2×20 mL | 133.24 | 296.1 | 10% | CC.M.Control (L 1), CC.M.Control (L 2) | Specific Proteins Calibrator | BS-620M/800/2000/2800M
REAGENT | 105-004619-00 | IGG1102 | Immunoglobulin G Kit | Набор для определения иммуноглобулина G, Метод иммунотурбидиметрии (Immunoglobulin G Kit, Turbidimetry Method) | R1 1×36 mL + R2 1×18 mL | 46.6 | 103.53 | 10% | CC.M.Control (L 1), CC.M.Control (L 2) | Specific Proteins Calibrator | BS-120/200E/230/240/240Pro/430
REAGENT | 105-000883-00 | IGG0103 | Immunoglobulin G Kit | Набор для определения иммуноглобулина G, Метод иммунотурбидиметрии (Immunoglobulin G Kit, Turbidimetry Method) | R1 1×40 mL + R2 1×20 mL | 78.34 | 174.11 | 10% | CC.M.Control (L 1), CC.M.Control (L 2) | Specific Proteins Calibrator | BS-380/400/480/600
REAGENT | 105-001619-00 | IGG0104 | Immunoglobulin G Kit | Набор для определения иммуноглобулина G, Метод иммунотурбидиметрии (Immunoglobulin G Kit, Turbidimetry Method) | R1 2×40 mL + R2 2×20 mL | 133.24 | 296.1 | 10% | CC.M.Control (L 1), CC.M.Control (L 2) | Specific Proteins Calibrator | BS-620M/800/2000/2800M
REAGENT | 105-000843-00 | IGM0102 | Immunoglobulin M Kit | Набор для определения иммуноглобулина M, Метод иммунотурбидиметрии (Immunoglobulin M Kit, Turbidimetry Method) | R1 1×40 mL + R2 1×10 mL | 36.25 | 80.54 | 10% | CC.M.Control (L 1), CC.M.Control (L 2) | Specific Proteins Calibrator | BS-120/200E/230/240/240Pro/430
REAGENT | 105-000882-00 | IGM0103 | Immunoglobulin M Kit | Набор для определения иммуноглобулина M, Метод иммунотурбидиметрии (Immunoglobulin M Kit, Turbidimetry Method) | R1 1×40 mL + R2 1×10 mL | 67.16 | 149.25 | 10% | CC.M.Control (L 1), CC.M.Control (L 2) | Specific Proteins Calibrator | BS-380/400/480/600
REAGENT | 105-004606-00 | IGM1104 | Immunoglobulin M Kit | Набор для определения иммуноглобулина M, Метод иммунотурбидиметрии (Immunoglobulin M Kit, Turbidimetry Method) | R1:2×35 mL，R2:2×10 mL | 97.09 | 215.73 | 10% | CC.M.Control (L 1), CC.M.Control (L 2) | Specific Proteins Calibrator | BS-620M/800/2000/2800M
REAGENT | 105-001583-00 | FE0102 | Iron ** (C and Q) | Набор для определения железа (Fe), метод колориметрического анализа (Iron (Fe) Kit, Colorimetric Assay) | R1 2×40 mL+R2 1×16 mL + Calibrator 1×1.5 mL+Control 1×5 mL | 21.81 | 48.49 | 10% | включено в набор | включено в набор | BS-120/200E/230/240/240Pro/430
REAGENT | 105-001584-00 | FE0103 | Iron ** (C and Q) | Набор для определения железа (Fe), метод колориметрического анализа (Iron (Fe) Kit, Colorimetric Assay) | R1 4×40 mL+R2 2×16 mL + Calibrator 1×1.5 mL+ Control 1×5 mL | 51.7 | 114.91 | 10% | включено в набор | включено в набор | BS-380/400/480/600
REAGENT | 105-001585-00 | FE0104 | Iron ** (C and Q) | Набор для определения железа (Fe), метод колориметрического анализа (Iron (Fe) Kit, Colorimetric Assay) | R1 4×40 mL+R2 2×16 mL + Calibrator 1×1.5 mL+Control 1×5 mL | 43.11 | 95.81 | 10% | включено в набор | включено в набор | BS-620M/800/2000/2800M
REAGENT | 105-000818-00 | LDH0102 | Lactate Dehydrogenase Kit | Набор для определения лактатдегидрогеназы, IFCC метод (Lactate Dehydrogenase Kit, IFCC Method) | R1 4×35 mL + R2 2×18 mL | 13.19 | 29.33 | 10% | CC.M.Control (L 1), CC.M.Control (L 2) | Multi Sera Calibrator | BS-120/200E/230/240/240Pro/430
REAGENT | 105-000857-00 | LDH0103 | Lactate Dehydrogenase Kit | Набор для определения лактатдегидрогеназы, IFCC метод (Lactate Dehydrogenase Kit, IFCC Method) | R1 6×40 mL + R2 2×32 mL | 43.63 | 96.93 | 10% | CC.M.Control (L 1), CC.M.Control (L 2) | Multi Sera Calibrator | BS-380/400/480/600
REAGENT | 105-004595-00 | LDH1104 | Lactate Dehydrogenase Kit | Набор для определения лактатдегидрогеназы, IFCC метод (Lactate Dehydrogenase Kit, IFCC Method) | R1:4×42 mL，R2:4×12 mL | 28.01 | 62.24 | 10% | CC.M.Control (L 1), CC.M.Control (L 2) | Multi Sera Calibrator | BS-620M/800/2000/2800M
REAGENT | 105-000836-00 | LDL0102 | LDL-Cholesterol Kit | Набор для определения холестерина-ЛПНП, Прямое определение (LDL-Cholesterol Kit, Direct Method) | R1 1×40 mL + R2 1×14 mL | 27.03 | 60.06 | 10% | CC.M.Control (L 1), CC.M.Control (L 2) | Lipids Calibrator | BS-120/200E/230/240/240Pro/430
REAGENT | 105-000875-00 | LDL0103 | LDL-Cholesterol Kit | Набор для определения холестерина-ЛПНП, Прямое определение (LDL-Cholesterol Kit, Direct Method) | R1 4×40 mL + R2 2×28 mL | 248.17 | 551.47 | 10% | CC.M.Control (L 1), CC.M.Control (L 2) | Lipids Calibrator | BS-380/400/480/600
REAGENT | 105-004611-00 | LDL1104 | LDL-Cholesterol Kit | Набор для определения холестерина-ЛПНП, Прямое определение (LDL-Cholesterol Kit, Direct Method) | R1:4×58 mL，R2:2×42 mL | 277.49 | 616.64 | 10% | CC.M.Control (L 1), CC.M.Control (L 2) | Lipids Calibrator | BS-620M/800/2000/2800M
REAGENT | 105-001541-00 | LIP0102 | Lipase ** (C and Q) | Набор для определения активности липазы (LIP), ферментативный колориметрический метод (Lipase Kit, Enzymatic Colorimetric Assay Method) | R1 : 1×35 mL + R2: 1×9 mL + Calibrator:1×3 mL + Quality control 1×5 mL | 78.82 | 175.14 | 10% | включено в набор | включено в набор | BS-120/200E/230/240/240Pro/430
REAGENT | 105-001542-00 | LIP0103 | Lipase ** (C and Q) | Набор для определения активности липазы (LIP), ферментативный колориметрический метод (Lipase Kit, Enzymatic Colorimetric Assay Method) | R1 : 1×40 mL + R2: 1×10 mL + Calibrator:1×3 mL + Quality control: 1×5 mL | 126.1 | 280.21 | 10% | включено в набор | включено в набор | BS-380/400/480/600
REAGENT | 105-001543-00 | LIP0104 | Lipase ** (C and Q) | Набор для определения активности липазы (LIP), ферментативный колориметрический метод (Lipase Kit, Enzymatic Colorimetric Assay Method) | R1 : 2×40 mL + R2: 2×10 mL + Calibrator:1×3 mL + Quality control: 1×5 mL | 152.05 | 337.9 | 10% | включено в набор | включено в набор | BS-620M/800/2000/2800M
REAGENT | 105-000834-00 | MG0102 | Magnesium Kit | Набор для определения магния, Ксилидиновый синий метод (Magnesium Kit, Xylidyl Blue Method) | R 4×40 mL | 8.55 | 19.01 | 10% | CC.M.Control (L 1), CC.M.Control (L 2) | Multi Sera Calibrator | BS-120/200E/230/240/240Pro/430
REAGENT | 105-000873-00 | MG0103 | Magnesium Kit | Набор для определения магния, Ксилидиновый синий метод (Magnesium Kit, Xylidyl Blue Method) | R 6×40 mL | 24.6 | 54.67 | 10% | CC.M.Control (L 1), CC.M.Control (L 2) | Multi Sera Calibrator | BS-380/400/480/600
REAGENT | 105-001609-00 | MG0104 | Magnesium Kit | Набор для определения магния, Ксилидиновый синий метод (Magnesium Kit, Xylidyl Blue Method) | R 4×45 mL | 15.76 | 35.05 | 10% | CC.M.Control (L 1), CC.M.Control (L 2) | Multi Sera Calibrator | BS-620M/800/2000/2800M
REAGENT | 105-006173-00 | MAL0202 | Microalbumin | Набор для определения микроальбулина (MALB), иммунотурбидиметрический метод (Microalbumin (MALB) Kit, Immunoturbidimetric Assay Method) | R1: 2×18 mL + R2: 2×5 mL | 52.69 | 117.08 | 10% | MALB control | MALB calibrator | BS-120/200E/230/240/240Pro/430
REAGENT | 105-002242-00 | MAL0203 | Microalbumin | Набор для определения микроальбулина (MALB), иммунотурбидиметрический метод (Microalbumin (MALB) Kit, Immunoturbidimetric Assay Method) | R1: 3×36 mL + R2: 1×20 mL | 134.4 | 298.65 | 10% | MALB control | MALB calibrator | BS-380/400/480/600
REAGENT | 105-002243-00 | MALB0204 | Microalbumin | Набор для определения микроальбулина (MALB), иммунотурбидиметрический метод (Microalbumin (MALB) Kit, Immunoturbidimetric Assay Method) | R1: 3×50 mL + R2: 3×11 mL | 163.03 | 362.3 | 10% | MALB control | MALB calibrator | BS-620M/800/2000/2800M
REAGENT | 105-004503-00 | MAL0303 | Microalbumin*（C) | Набор для определения микроальбулина (MALB), иммунотурбидиметрический метод (Microalbumin (MALB) Kit, Immunoturbidimetric Assay Method) | R1: 3×36 mL + R2: 1×20 mL+Calibrator 5×1 mL | 170.79 | 379.52 | 10% | MALB control | включено в набор | BS-380/400/480/600
REAGENT | 105-004504-00 | MAL0304 | Microalbumin*(C) | Набор для определения микроальбулина (MALB), иммунотурбидиметрический метод (Microalbumin (MALB) Kit, Immunoturbidimetric Assay Method) | R1: 3×50 mL + R2: 3×11mL+Calibrator 5×1 mL | 266.99 | 593.32 | 10% | MALB control | включено в набор | BS-620M/800/2000/2800M
REAGENT | 105-000833-00 | P0102 | Phosphorus Kit | Набор для определения фосфора, Фосфомолибдат метод (Phosphorus Kit, Phosphomolybdate Method) | R 4×40 mL | 5.9 | 13.09 | 10% | CC.M.Control (L 1), CC.M.Control (L 2) | Multi Sera Calibrator | BS-120/200E/230/240/240Pro/430
REAGENT | 105-000872-00 | P0103 | Phosphorus Kit | Набор для определения фосфора, Фосфомолибдат метод (Phosphorus Kit, Phosphomolybdate Method) | R 6×40 mL | 15.32 | 34.03 | 10% | CC.M.Control (L 1), CC.M.Control (L 2) | Multi Sera Calibrator | BS-380/400/480/600
REAGENT | 105-001608-00 | P0104 | Phosphorus Kit | Набор для определения фосфора, Фосфомолибдат метод (Phosphorus Kit, Phosphomolybdate Method) | R 4×45mL | 9.82 | 21.85 | 10% | CC.M.Control (L 1), CC.M.Control (L 2) | Multi Sera Calibrator | BS-620M/800/2000/2800M
REAGENT | 105-015573-00 | РII0102 | PII Phosphorus kit | Набор реагентов для количественного определения концентрации фосфора в сыворотке и плазме крови или моче человека спектрофотометрическим методом на биохимических анализаторах серии BS (PII Phosphorus kit) | R1 4×30 mL + R2 4×11 mL | 10.8 | 24 | 10% | CC.M.Control (L 1), CC.M.Control (L 2) | Multi Sera Calibrator | BS-120/200E/230/240/240Pro/430
REAGENT | 105-015574-00 | РII0103 | PII Phosphorus kit | Набор реагентов для количественного определения концентрации фосфора в сыворотке и плазме крови или моче человека спектрофотометрическим методом на биохимических анализаторах серии BS (PII Phosphorus kit) | R1 4×29 mL + R2 4×11 mL | 10.35 | 22.99 | 10% | CC.M.Control (L 1), CC.M.Control (L 2) | Multi Sera Calibrator | BS-380/400/480/600
REAGENT | 105-015575-00 | РII0104 | PII Phosphorus kit | Набор реагентов для количественного определения концентрации фосфора в сыворотке и плазме крови или моче человека спектрофотометрическим методом на биохимических анализаторах серии BS (PII Phosphorus kit) | R1 4×44 mL + R2 4×16 mL | 15.75 | 35 | 10% | CC.M.Control (L 1), CC.M.Control (L 2) | Multi Sera Calibrator | BS-620M/800/2000/2800M
REAGENT | 105-000845-00 | PA0102 | Prealbumin Kit | Набор для определения преальбумина, Метод иммунотурбидиметрии (Prealbumin Kit, Turbidimetry Method) | R1 1×40 mL + R2 1×15 mL | 74.33 | 165.15 | 10% | CC.M.Control (L 1), CC.M.Control (L 2) | Prealbumin Calibrator | BS-120/200E/230/240/240Pro/430
REAGENT | 105-000884-00 | PA0103 | Prealbumin Kit | Набор для определения преальбумина, Метод иммунотурбидиметрии (Prealbumin Kit, Turbidimetry Method) | R1 1×40 mL + R2 1×15 mL | 73.4 | 163.13 | 10% | CC.M.Control (L 1), CC.M.Control (L 2) | Prealbumin Calibrator | BS-380/400/480/600
REAGENT | 105-004607-00 | PA1104 | Prealbumin Kit | Набор для определения преальбумина, Метод иммунотурбидиметрии (Prealbumin Kit, Turbidimetry Method) | R1:2×38 mL，R2:2×15 mL | 125.49 | 278.85 | 10% | CC.M.Control (L 1), CC.M.Control (L 2) | Prealbumin Calibrator | BS-620M/800/2000/2800M
REAGENT | 105-007676-00 |  | Rheumatoid Factor II (Cal) | Набор для определения ревматоидного фактора (иммунотурбидиметрический метод) | R1 1 х 40 мл+ R2 1 х 11мл + калибратор 5 х 0,5мл | 50.19 | 111.54 | 10% | ASO/CRP/RF Triple control | включено в набор | BS-120/200E/230/240/240Pro/430
REAGENT | 105-007677-00 |  | Rheumatoid Factor II (Cal) | Набор для определения ревматоидного фактора (иммунотурбидиметрический метод) | R1 2 х 40мл + R2 2 х 11мл + калибратор 5 х 0,5мл | 93.6 | 208.01 | 10% | ASO/CRP/RF Triple control | включено в набор | BS-380/400/480/600
REAGENT | 105-007678-00 |  | Rheumatoid Factor II (Cal) | Набор для определения ревматоидного фактора (иммунотурбидиметрический метод) | R1 2 х 40мл + R2 2 х 11мл + калибратор 5 х 0,5мл | 94.06 | 209.02 | 10% | ASO/CRP/RF Triple control | включено в набор | BS-620M/800/2000/2800M
REAGENT | 105-004613-00 | TBA1102 | Total Bile Acids Kit | Набор для определения общего содержания желчных кислоты, Ферментативная циклическая реакция (Total Bile Acids Kit, Enzymatic Cycling Assay) | R1 2×27mL + R2 1×18 mL + Calibrator 1×1.5 mL | 76.19 | 169.29 | 10% | сторонних производителей | включено в набор | BS-120/200E/230/240/240Pro/430
REAGENT | 105-000867-00 | TBA0103 | Total Bile Acids Kit | Набор для определения общего содержания желчных кислоты, Ферментативная циклическая реакция (Total Bile Acids Kit, Enzymatic Cycling Assay) | R1 4×40 mL + R2 2×28 mL + Calibrator 1×1.5 mL | 315.56 | 701.25 | 10% | сторонних производителей | включено в набор | BS-380/400/480/600
REAGENT | 105-001603-00 | TBA0104 | Total Bile Acids Kit | Набор для определения общего содержания желчных кислоты, Ферментативная циклическая реакция (Total Bile Acids Kit, Enzymatic Cycling Assay) | R1 4×45 mL + R2 2×32 mL + Calibrator 1×1.5 mL | 307.53 | 683.41 | 10% | сторонних производителей | включено в набор | BS-620M/800/2000/2800M
REAGENT | 105-000820-00 | TC0102 | Total Cholesterol Kit | Набор для определения общего холестерина, Холестеролоксидаза-пероксидаза (Total Cholesterol Kit, CHOD-POD Method) | R 4×40 mL | 8.73 | 19.4 | 10% | CC.M.Control (L 1), CC.M.Control (L 2) | Multi Sera Calibrator | BS-120/200E/230/240/240Pro/430
REAGENT | 105-000859-00 | TC0103 | Total Cholesterol Kit | Набор для определения общего холестерина, Холестеролоксидаза-пероксидаза (Total Cholesterol Kit, CHOD-POD Method) | R 6×40 mL | 18 | 40 | 10% | CC.M.Control (L 1), CC.M.Control (L 2) | Multi Sera Calibrator | BS-380/400/480/600
REAGENT | 105-001595-00 | TC0104 | Total Cholesterol Kit | Набор для определения общего холестерина, Холестеролоксидаза-пероксидаза (Total Cholesterol Kit, CHOD-POD Method) | R 6×60 mL | 32.11 | 71.37 | 10% | CC.M.Control (L 1), CC.M.Control (L 2) | Multi Sera Calibrator | BS-620M/800/2000/2800M
REAGENT | 105-000823-00 | TP0102 | Total Protein Kit | Набор для определения общего белка, Биуретовый метод (Total Protein Kit, Biuret Method) | R 4×40 mL | 4.77 | 10.63 | 10% | CC.M.Control (L 1), CC.M.Control (L 2) | Multi Sera Calibrator | BS-120/200E/230/240/240Pro/430
REAGENT | 105-000862-00 | TP0103 | Total Protein Kit | Набор для определения общего белка, Биуретовый метод (Total Protein Kit, Biuret Method) | R 6×40 mL | 8.1 | 18 | 10% | CC.M.Control (L 1), CC.M.Control (L 2) | Multi Sera Calibrator | BS-380/400/480/600
REAGENT | 105-001598-00 | TP0104 | Total Protein Kit | Набор для определения общего белка, Биуретовый метод (Total Protein Kit, Biuret Method) | R 6×60 mL | 13.39 | 29.77 | 10% | CC.M.Control (L 1), CC.M.Control (L 2) | Multi Sera Calibrator | BS-620M/800/2000/2800M
REAGENT | 105-015588-00 | TPII0104 | ТPII kit | Набор реагентов для количественного определения концентрации общего белка в сыворотке и плазме крови человека биуретовым методом на анализаторах биохимических серии BS (TPII Total Protein kit) | R1 4×60 mL + R2 4×17 mL | 13.05 | 29 | 10% | CC.M.Control (L 1), CC.M.Control (L 2) | Multi Sera Calibrator | BS-620M/800/2000/2800M
REAGENT | 105-015586-00 | TPII0102 | ТPII kit | Набор реагентов для количественного определения концентрации общего белка в сыворотке и плазме крови человека биуретовым методом на анализаторах биохимических серии BS (TPII Total Protein kit) | R1 4×38 mL + R2 4×11 mL | 6.75 | 15 | 10% | CC.M.Control (L 1), CC.M.Control (L 2) | Multi Sera Calibrator | BS-120/200E/230/240/240Pro/430
REAGENT | 105-015587-00 | TPII0103 | ТPII kit | Набор реагентов для количественного определения концентрации общего белка в сыворотке и плазме крови человека биуретовым методом на анализаторах биохимических серии BS (TPII Total Protein kit) | R1 4×38 mL + R2 4×11 mL | 6.75 | 15 | 10% | CC.M.Control (L 1), CC.M.Control (L 2) | Multi Sera Calibrator | BS-380/400/480/600
REAGENT | 105-006177-00 | TRF0202 | Transferrin | Набор для определения трансферрина (TRF), иммунотурбидиметрический метод (Transferrin (TRF) Kit, Immunoturbidimetric Assay Method) | R1: 2×32 mL + R2: 2×6 mL | 113.14 | 251.42 | 10% | CC.M.Control (L 1), CC.M.Control (L 2) | TRF calibrator | BS-120/200E/230/240/240Pro/430
REAGENT | 105-002246-00 | TRF0203 | Transferrin | Набор для определения трансферрина (TRF), иммунотурбидиметрический метод (Transferrin (TRF) Kit, Immunoturbidimetric Assay Method) | R1: 1×32 mL + R2: 1×5 mL | 48.6 | 108 | 10% | CC.M.Control (L 1), CC.M.Control (L 2) | TRF calibrator | BS-380/400/480/600
REAGENT | 105-002247-00 | TRF0204 | Transferrin | Набор для определения трансферрина (TRF), иммунотурбидиметрический метод (Transferrin (TRF) Kit, Immunoturbidimetric Assay Method) | R1: 1×45 mL + R2: 1×7 mL | 65.05 | 144.56 | 10% | CC.M.Control (L 1), CC.M.Control (L 2) | TRF calibrator | BS-620M/800/2000/2800M
REAGENT | 105-000821-00 | TG0102 | Triglycerides Kit | Набор для определения триглицеридов, GPO-POD метод (Triglicerides Kit, GPO-POD Method) | R 4×40 mL | 17.74 | 39.45 | 10% | CC.M.Control (L 1), CC.M.Control (L 2) | Multi Sera Calibrator | BS-120/200E/230/240/240Pro/430
REAGENT | 105-000860-00 | TG0103 | Triglycerides Kit | Набор для определения триглицеридов, GPO-POD метод (Triglicerides Kit, GPO-POD Method) | R 6×40 mL | 51.9 | 115.32 | 10% | CC.M.Control (L 1), CC.M.Control (L 2) | Multi Sera Calibrator | BS-380/400/480/600
REAGENT | 105-001596-00 | TG0104 | Triglycerides Kit | Набор для определения триглицеридов, GPO-POD метод (Triglicerides Kit, GPO-POD Method) | R 6×60 mL | 65.79 | 146.19 | 10% | CC.M.Control (L 1), CC.M.Control (L 2) | Multi Sera Calibrator | BS-620M/800/2000/2800M
REAGENT | 105-009168-00 | TPUC0302 | Total Protein in Urine/CSF | Набор реагентов для количественного определения общего белка в моче или спинномозговой жидкости методом спектрофотометрии на анализаторах биохимических серии BS (Total Protein in Urine/CSF(TPUC) Kit (TPUC)) | R:3*18 mL+Calibrator:1*1 mL | 19.7 | 43.78 | 10% | TPUC Control | включено в набор | BS-120/200E/230/240/240Pro/430
REAGENT | 105-009169-00 | ТPUC0303 | Total Protein in Urine/CSF | Набор реагентов для количественного определения общего белка в моче или спинномозговой жидкости методом спектрофотометрии на анализаторах биохимических серии BS (Total Protein in Urine/CSF(TPUC) Kit (TPUC)) | R:3*18 mL+Calibrator:1*1 mL | 14.08 | 31.28 | 10% | TPUC Control | включено в набор | BS-380/400/480/600
REAGENT | 105-009170-00 | TPUC0304 | Total Protein in Urine/CSF | Набор реагентов для количественного определения общего белка в моче или спинномозговой жидкости методом спектрофотометрии на анализаторах биохимических серии BS (Total Protein in Urine/CSF(TPUC) Kit (TPUC)) | R:2*40 mL+Calibrator:1*1 mL | 19.7 | 43.78 | 10% | TPUC Control | включено в набор | BS-620M/800/2000/2800M
REAGENT | 105-009265-00 | UIB0302 | Unsaturated Iron Binding Capacity * (C ) | Набор для определения ненасыщенной железосвязывающей способности (UIBC), колориметрический метод (Unsaturated Iron Binding Capacity (UIBC) Kit, Colorimetric Method) | R1:1*20 mL+R2:1*7 mL+Cal:1*1 m | 11.47 | 25.5 | 10% | CC.M.Control (L 1), CC.M.Control (L 2) | включено в набор | BS-120/200E/230/240/240Pro/430
REAGENT | 105-004516-00 | UIB0304 | Unsaturated Iron Binding Capacity * (C ) | Набор для определения ненасыщенной железосвязывающей способности (UIBC), колориметрический метод (Unsaturated Iron Binding Capacity (UIBC) Kit, Colorimetric Method) | R1: 4×54 mL + R2: 4×16 mL + Calibrator 1×1 mL | 87.37 | 194.15 | 10% | CC.M.Control (L 1), CC.M.Control (L 2) | включено в набор | BS-620M/800/2000/2800M
REAGENT | 105-004515-00 | UIB0303 | Unsaturated Iron Binding Capacity* (C ) | Набор для определения ненасыщенной железосвязывающей способности (UIBC), колориметрический метод (Unsaturated Iron Binding Capacity (UIBC) Kit, Colorimetric Method) | R1: 4×20 mL + R2: 2×12 mL + Calibrator 1×1 mL | 80.33 | 178.53 | 10% | CC.M.Control (L 1), CC.M.Control (L 2) | включено в набор | BS-380/400/480/600
REAGENT | 105-000824-00 | URE0102 | Urea Kit | Набор для определения мочевины, УФ метод, уреаза-глутаматдегидрогеназа (Urea Kit, Urease-GLDH, UV Method) | R1 4×35 mL + R2 2×18 mL | 7.36 | 16.37 | 10% | CC.M.Control (L 1), CC.M.Control (L 2) | Multi Sera Calibrator | BS-120/200E/230/240/240Pro/430
REAGENT | 105-000863-00 | URE0103 | Urea Kit | Набор для определения мочевины, УФ метод, уреаза-глутаматдегидрогеназа (Urea Kit, Urease-GLDH, UV Method) | R1 6×40 mL + R2 2×32 mL | 19.71 | 43.8 | 10% | CC.M.Control (L 1), CC.M.Control (L 2) | Multi Sera Calibrator | BS-380/400/480/600
REAGENT | 105-004597-00 | URE1104 | Urea Kit | Набор для определения мочевины, УФ метод, уреаза-глутаматдегидрогеназа (Urea Kit, Urease-GLDH, UV Method) | R1:6×58 mL，R2:3×32 mL | 28.16 | 62.59 | 10% | CC.M.Control (L 1), CC.M.Control (L 2) | Multi Sera Calibrator | BS-620M/800/2000/2800M
REAGENT | 105-000848-00 | UA0102 | Uric Acid Kit | Набор для определения мочевой кислоты, Уриказно-пероксидазный метод (Uric Acid Kit, Uricase-Peroxidase Method) | R1 4×40 mL + R2 2×20 mL | 10.46 | 23.23 | 10% | CC.M.Control (L 1), CC.M.Control (L 2) | Multi Sera Calibrator | BS-120/200E/230/240/240Pro/430
REAGENT | 105-000887-00 | UA0103 | Uric Acid Kit | Набор для определения мочевой кислоты, Уриказно-пероксидазный метод (Uric Acid Kit, Uricase-Peroxidase Method) | R1 6×40 mL + R2 2×32 mL | 26.19 | 58.19 | 10% | CC.M.Control (L 1), CC.M.Control (L 2) | Multi Sera Calibrator | BS-380/400/480/600
REAGENT | 105-001623-00 | UA0104 | Uric Acid Kit | Набор для определения мочевой кислоты, Уриказно-пероксидазный метод (Uric Acid Kit, Uricase-Peroxidase Method) | R1 6×60 mL + R2 3×32 mL | 37.53 | 83.4 | 10% | CC.M.Control (L 1), CC.M.Control (L 2) | Multi Sera Calibrator | BS-620M/800/2000/2800M
REAGENT | 105-000847-00 | AMY0102 | α-Amylase Kit | Набор реагентов для определения α-амилазы, IFCC метод (α-Amylase Kit, IFCC Method) | R1 1×38 mL + R2 1×10 mL | 12.84 | 28.51 | 10% | CC.M.Control (L 1), CC.M.Control (L 2) | Multi Sera Calibrator | BS-120/200E/230/240/240Pro/430
REAGENT | 105-000886-00 | AMY0103 | α-Amylase Kit | Набор реагентов для определения α-амилазы, IFCC метод (α-Amylase Kit, IFCC Method) | R1 4×20 mL + R2 2×10 mL | 52.2 | 116.01 | 10% | CC.M.Control (L 1), CC.M.Control (L 2) | Multi Sera Calibrator | BS-380/400/480/600
REAGENT | 105-001622-00 | AMY0104 | α-Amylase Kit | Набор реагентов для определения α-амилазы, IFCC метод (α-Amylase Kit, IFCC Method) | R1 4×45 mL + R2 4×12 mL | 99.88 | 221.96 | 10% | CC.M.Control (L 1), CC.M.Control (L 2) | Multi Sera Calibrator | BS-620M/800/2000/2800M
REAGENT | 105-000819-00 | HBD0102 | α-Hydroxybutyrate Dehydrogenase kit | Набор для определения α-гидроксибутират дегидрогеназы, DGKC метод (α-Hydroxybutyrate Dehydrogenase Kit, DGKC Method) | R1 4×35 mL + R2 2×18 mL | 15.38 | 34.19 | 10% | CC.M.Control (L 1), CC.M.Control (L 2) | Multi Sera Calibrator | BS-120/200E/230/240/240Pro/430
REAGENT | 105-000858-00 | HBD0103 | α-Hydroxybutyrate Dehydrogenase kit | Набор для определения α-гидроксибутират дегидрогеназы, DGKC метод (α-Hydroxybutyrate Dehydrogenase Kit, DGKC Method) | R1 6×40 mL + R2 2×32 mL | 48.22 | 107.16 | 10% | CC.M.Control (L 1), CC.M.Control (L 2) | Multi Sera Calibrator | BS-380/400/480/600
REAGENT | 105-004596-00 | HBD1104 | α-Hydroxybutyrate Dehydrogenase kit | Набор для определения α-гидроксибутират дегидрогеназы, DGKC метод (α-Hydroxybutyrate Dehydrogenase Kit, DGKC Method) | R1:4×42 mL，R2:4×12 mL | 30.6 | 68 | 10% | CC.M.Control (L 1), CC.M.Control (L 2) | Multi Sera Calibrator | BS-620M/800/2000/2800M
REAGENT | 105-007685-00 |  | β2-Microglobulin Kit (Latex Immunoturbidimetric Method)(β2-MG II) | Набор реагентов для количественного определения бета-2-микроглобулина в сыворотке крови или моче человека методом латекс-иммунотурбидиметрического анализа на анализаторах биохимических серии BS (β2-Microglobulin Kit (β2-MG II)) | R1 1×40 мл + R2 1×12 мл + Calibrator (for Serum) 5×0,5 мл | 197.84 | 439.56 | 10% |  |  | BS-120/200/200E/240Pro
REAGENT | 105-007687-00 |  | β2-Microglobulin Kit (Latex Immunoturbidimetric Method)(β2-MG II) | Набор реагентов для количественного определения бета-2-микроглобулина в сыворотке крови или моче человека методом латекс-иммунотурбидиметрического анализа на анализаторах биохимических серии BS (β2-Microglobulin Kit (β2-MG II)) | R1 2×40 мл + R2 2×12 мл + Calibrator (for Serum) 5×0,5 мл | 385.21 | 856.02 | 10% |  |  | BS-620M/800
CALIBRATOR | 105-001127-00 | MSM161 | Multi Sera Calibrator | Сывороточный мультикалибратор (Multi Sera Calibrator) | 20×3 mL | 178.5 | 396.66 | 10% |  |  | Калибратор
CALIBRATOR | 105-001144-00 | MSM162 | Multi Sera Calibrator | Сывороточный мультикалибратор (Multi Sera Calibrator) | 10×3 mL | 90.61 | 201.37 | 10% |  |  | Калибратор
CALIBRATOR | 105-001130-00 | MSA161 | Prealbumin Calibrator | Калибратор преальбумина (Prealbumin Calibrator) | 3×1 mL | 77.97 | 173.25 | 10% |  |  | Калибратор
CALIBRATOR | 105-001129-00 | MSP161 | Specific Proteins Calibrator | Калибратор специфических белков (Specific Proteins Calibrator) | 5×1 mL | 105.95 | 235.44 | 10% |  |  | Калибратор
CALIBRATOR | 105-001132-00 | MSB181 | CK-MB Calibrator | Калибратор СК-МВ (CK-MB Calibrator) | 3×1 mL | 67.69 | 150.41 | 10% |  |  | Калибратор
CALIBRATOR | 105-002311-00 | OSF181 | FER calibrator | Калибратор ферритина (FER Calibrator) | 1×4 levels×2 mL | 217.38 | 483.05 | 10% |  |  | Калибратор
CALIBRATOR | 105-001128-00 | MSL161 | Lipids Calibrator | Калибратор липидов (Lipids Calibrator) | 5×1 mL | 77.79 | 172.85 | 10% |  |  | Калибратор
CALIBRATOR | 105-002315-00 | OSA181 | MALB calibrator | Калибратор микроальбумина (MALB Calibrator) | 1×5 levels×1 mL | 55.43 | 123.18 | 10% |  |  | Калибратор
CALIBRATOR | 105-003680-A0 |  | HbA1c Calibrator | Набор калибраторов для количественного определения гликированного гемоглобина (HbA1c) в цельной крови человека методом ферментативного спектрофотометрического анализа на анализаторах биохимических серии BS (HbA1c Calibrator) для диагностики in vitro | 2 levels×1 mL | 116.05 | 257.88 | 10% |  |  | Калибратор
CALIBRATOR | 105-002317-00 | OST181 | TRF calibrator | Калибратор трансферрина (TRF Calibrator) | 1×5 levels×1 mL | 120.69 | 268.2 | 10% |  |  | Калибратор
CALIBRATOR | 105-004648-00 |  | β2-Microglobulin Calibrator (for Serum) | Набор калибраторов для определения бета-2-микроглобулина (для сыворотки) на анализаторах биохимических серии BS (β2-Microglobulin Calibrator for Serum) | 5 levels × 0,5 мл | 76.29 | 169.62 | 10% |  |  | Калибратор
CALIBRATOR | 105-004649-00 |  | (β2-Microglobulin Calibrator (for Urine) | Набор калибраторов для определения бета-2-микроглобулина (для мочи) на анализаторах биохимических серии BS (β2-Microglobulin Calibrator for Urea) | 5 levels × 0,5 мл | 76.29 | 169.62 | 10% |  |  | Калибратор
CONTROL | 105-004650-00 |  | ASO/CRP/RF Triple Contol | Тройной контроль ASO/CRP/RF для биохимических анализаторов | 3×2 levels×1 mL | 62.68 | 139.28 | 10% |  |  | Контроль
CONTROL | 105-009117-00 |  | CC.M.Control (L 1)(CE, 10x5 ml) | Набор контрольных материалов ClinChem multi control (уровень 1) | 10×5 mL | 115.56 | 256.81 | 10% |  |  | Контроль
CONTROL | 105-009119-00 |  | CC.M.Control (L 1)(CE, 6x5 ml) | Набор контрольных материалов ClinChem multi control (уровень 1) | 6×5 mL | 69.62 | 154.7 | 10% |  |  | Контроль
CONTROL | 105-009118-00 |  | CC.M.Control (L 2)(CE, 10x5 ml) | Набор контрольных материалов ClinChem multi control (уровень 2) | 10×5 mL | 133.66 | 297.02 | 10% |  |  | Контроль
CONTROL | 105-009120-00 |  | CC.M.Control (L 2)(CE, 6x5 ml) | Набор контрольных материалов ClinChem multi control (уровень 2) | 6×5 mL | 80.76 | 179.45 | 10% |  |  | Контроль
CONTROL | 105-002140-A0 |  | HbA1c Control N | Материал контрольный для контроля качества определения гликированного гемоглобина (HbA1c) на анализаторах биохимических серии BS (HbA1C Control) | 4x1 ml | 116.05 | 257.88 | 10% |  |  | Контроль
CONTROL | 105-002138-A0 |  | HbA1c Control P | Материал контрольный для контроля качества определения гликированного гемоглобина (HbA1c) на анализаторах биохимических серии BS (HbA1C Control) | 4x1 ml | 116.05 | 257.88 | 10% |  |  | Контроль
CONTROL | 105-009193-A0 |  | TPUC Control | Материал контрольный для контроля качества количественного определения общего белка в моче или спинномозговой жидкости человека методом спектрофотомерии на анализаторах биохимических серии BS (TPUC Control) для диагностики in vitro | L: 1x1 ml + H: 1x1 ml | 16.89 | 37.54 | 10% |  |  | Контроль
CONTROL | 105-004651-00 | MQ(CysCII)281 | Cystatin C Control | Материал контрольный для контроля качества определения цистатина С на анализаторах биохимических серии BS (Cystatin С Control) | L: 3×1 мл; H: 3×1мл | 128.04 | 284.53 | 10% |  |  | Контроль
CONTROL | 105-002301-A0 | OQD161 | D-Dimer Control | Материал контрольный для контроля качества определения Д-Димера (Контроль D-димера) на анализаторах биохимических серии BS для диагностики in vitro | 1×2 уровня×0.5 мл | 81.58 | 181.28 | 10% |  |  | Контроль
CONTROL | 105-002316-00 | OQA181 | MALB control | Контроль микроальбумина (MALB Control) | 1×1 level×1 mL | 13.53 | 30.05 | 10% |  |  | Контроль
CONTROL | 105-002303-00 | OQM161 | Multimmun control | Контроль Мультииммун (L/H) (Multimmun Control (L/H) | 1×2 levels×3 mL | 187.97 | 417.69 | 10% |  |  | Контроль
CONTROL | 105-004652-00 |  | β2-Microglobulin Control | Материал контрольный для контроля качества определения бета-2-микроглобулина на анализаторах биохимических серии BS (β2-Microglobulin Control) | L: 3x1 ml + H: 3x1 ml | 90.87 | 201.96 | 10% |  |  | Контроль
ACCESSORIES | 115-074718-00 |  | Adapter for reagent | Адаптер для флаконов с реагентами | 10 | 268.8 | 597.34 | 20% |  |  | BS-480
ACCESSORIES | 105-000748-00 |  | CD80 Detergent (1L*1Bottle/Box) | CD-80 детергент (1 литр х 1 флакон) | 1 флакон х 1 литр | 17.15 | 38.1 | 10% |  |  | BS-120/200E/300/380/240Pro/230/240
ACCESSORIES | 105-000107-00 |  | CD80 Detergent (2 liter*6bottles/box) | CD-80 детергент (2 литр х 6 флаконов) | 12 литров | 220.41 | 489.79 | 10% |  |  | BS-480/620M/800/2000/2800M
ACCESSORIES | 040-000542-00 |  | Chloride Electrode (1 pc) | Электрод для количественного определения концентрации ионов хлора (Chloride Electrode) на биохимических анализаторах серии BS для диагностики in vitro | 1 | 396 | 880 | 0% |  |  | BS-800/2000/2800M
ACCESSORIES | BA34-10-63645 |  | Cleaning Solution Kit | Промывающий раствор |  | 60.11 | 133.58 | 20% |  |  | exclude BS-800
ACCESSORIES | BA10-30-84311 |  | Cuvettes for BS-120 | Реакционные кюветы для анализатора BS-120 | 1000 сегментов | 249.86 | 555.26 | 20% |  |  | BS-120
ACCESSORIES | BA31-30-41635 |  | Cuvettes for BS-200 | Реакционные кюветы для анализатора BS-200 | 1000 | 187.4 | 416.45 | 20% |  |  | BS-200
ACCESSORIES | 115-009569-00 |  | Cuvettes for BS-200E | Реакционные кюветы для анализатора BS-200E | 8 сегментов | 124.93 | 277.63 | 20% |  |  | BS-200E
ACCESSORIES | 115-045559-00 |  | Cuvettes for BS-240Pro | Реакционные кюветы | 8 сегментов | 138.82 | 308.47 | 20% |  |  | BS-240Pro
ACCESSORIES | 115-037543-00 |  | BS-230 cuvettes (disposable) | Реакционные кюветы | 5000 | 187.4 | 416.45 | 20% |  |  | BS-230
ACCESSORIES | 115-037544-00 |  | BS-240 cuvettes | Реакционные кюветы | 40 | 124.93 | 277.63 | 20% |  |  | BS-240Pro
ACCESSORIES | 115-004016-00 |  | Cuvettes for BS-380/480 | Реакционные кюветы для анализатора BS-380/480 | 100 кювет | 124.93 | 277.63 | 20% |  |  | BS-380/480
ACCESSORIES | 115-015323-00 |  | Cuvettes for BS-600 (glass) | Реакционные кюветы | 10 штук | 457.63 | 1016.95 | 20% |  |  | BS-600/620M
ACCESSORIES | 115-015322-00 |  | Cuvettes for BS-600 (glass) | Реакционные кюветы | 1 штук | 45.77 | 101.69 | 20% |  |  | BS-600/620M
ACCESSORIES | 115-031037-00 |  | Cuvettes for BS-600 (plastic) | Реакционные кюветы | 140 штук | 194.34 | 431.86 | 20% |  |  | BS-600/620M
ACCESSORIES | 115-020323-00 |  | Cuvettes for BS-600 (plastic) | Реакционные кюветы | 10 штук | 13.88 | 30.84 | 20% |  |  | BS-600/620M
ACCESSORIES | 801-BA80-00219-00 |  | Glass Cuvettes for BS-480/800/800M | Стеклянные реакционные кюветы для анализаторов BS-480/800/800M | 1 | 41.18 | 91.51 | 20% |  |  | BS-480/800
ACCESSORIES | 115-037541-00 |  | Plastic cuvette(100pcs) | Реакционные кюветы | 100 кювет | 183.6 | 408 | 20% |  |  | BS-430
ACCESSORIES | 115-091721-00 |  | Glass Cuvettes(BA3K/1pcs) | Кварцевая реакционная кювета | 1 кювета | 51.84 | 115.2 | 20% |  |  | BS-2800M
ACCESSORIES | 099-000074-00 |  | 2.0ml Sample Cups | Пробирки для образцов | 1 | 0.11 | 0.24 | 20% |  |  | BS-800
ACCESSORIES | 105-036023-A0 |  | MR Buffer Solution （1 bottle*2 liters) | Буферный раствор MR (MR Buffer Solution) для анализаторов биохимических серии BS | 2 литра | 54.45 | 121 | 10% |  |  | BS-800/2000/2800M
ACCESSORIES | 105-001692-A0 |  | MR Detergent Solution (2 bottles) | Раствор детергента MR (MR Detergent Solution) для анализаторов биохимических серии BS | 2 флакона | 59.4 | 132 | 10% |  |  | BS-800/2000/2800M
ACCESSORIES | 105-001689-A0 |  | MR Serum Standard(2 bottles*100ml, High, Low) | Набор калибровочный MR для сыворотки (MR Serum Standard) для анализаторов биохимических серии BS | 2 флакона по 100 мл | 49.5 | 110 | 10% |  |  | BS-800/2000/2800M
ACCESSORIES | 105-001690-A0 |  | MR Urine Standard (2 bottles*100ml, High, Low) | Набор калибровочный MR для мочи (MR Urine Standard) для анализаторов биохимических серии BS | 2 флакона по 100 мл | 132.15 | 293.65 | 10% |  |  | BS-800/2000/2800M
ACCESSORIES | 040-000541-00 |  | Potassium Electrode (1 pc) | Электрод для количественного определения концентрации ионов калия (Potassium Electrode) на биохимических анализаторах серии BS для диагностики in vitro | 1 штука | 396 | 880 | 0% |  |  | BS-800/2000/2800M
ACCESSORIES | 115-078919-00 |  | Reagent bottle A 40ml* | Флакон реагентов А 40 мл | 50 штук | 20.4 | 45.6 | 20%
ACCESSORIES | 115-078918-00 |  | Reagent bottle B 20ml* | Флакон реагентов В 20 мл | 50 штук | 16.8 | 37.2 | 20%
ACCESSORIES | 115-078917-00 |  | Reagent bottle cap (red)** | Крышка для флакона реагентов (красная) | 50 штук | 10.38 | 23.16 | 20% |  |  | BS-380/400/480
ACCESSORIES | 115-078916-00 |  | Reagent bottle cap (white)** | Крышка для флакона реагентов (белая) | 50 штук | 10.38 | 23.16 | 20%
ACCESSORIES | 115-078923-00 |  | Reagent bottle(40ml long)* | Флакон реагентов 40 мл (длинный) | 50 штук | 16.8 | 37.2 | 20%
ACCESSORIES | 115-078924-00 |  | Reagent bottle(40ml short)* | Флакон реагентов 40 мл (короткий) | 50 штук | 16.8 | 37.2 | 20%
ACCESSORIES | 105-000141-00 |  | Reagent Module(Cal A,Cal B,Waste,Low Throughput) | Реагентный модуль для ионноселективного модуля (калибратор А, калибратор В, контейнер отходов) при низкой производительности |  | 324.35 | 720.77 | 20% |  |  | exclude BS-800
ACCESSORIES | BA34-10-63673 |  | Reagent Module(Cal A,Cal B,Waste) | Реагентный модуль для ионноселективного модуля (калибратор А, калибратор В, контейнер отходов) |  | 324.35 | 720.77 | 20% |  |  | exclude BS-800
ACCESSORIES | 040-000539-00 |  | Reference Electrode (1 pc) | Электрод сравнения (Reference Electrode) для биохимических анализаторов серии BS для диагностики in vitro | 1 штука | 556.83 | 1236.16 | 10% |  |  | BS-800/2000/2800M
ACCESSORIES | 040-000540-00 |  | Sodium Electrode (1 pc) | Электрод для количественного определения концентрации ионов натрия (Sodium Electrode) на биохимических анализаторах серии BS для диагностики in vitro | 1 штука | 435.6 | 968 | 10% |  |  | BS-800/2000/2800M
ACCESSORIES | BA34-10-63671 |  | Urine Diluent 125ml | Дилюент для мочи | 125 мл | 28.07 | 62.35 | 20% |  |  | exclude BS-800
ACCESSORIES | 115-003320-00 |  | ISE Accessories Kit |  | 1 | 1888.12 | 4195.82 | 20% |  |  | BS-120/200E/300/380/400/480
ACCESSORIES | 115-084091-00 |  | Chloride Electrode | Электрод для количественного определения концентрации ионов хлора (Chloride Electrode) на биохимических анализаторах BS-430, BS-600M, BS-620M для диагностики in vitro | 1 штука | 173.9 | 386.45 | 10% |  |  | BS-620M/430
ACCESSORIES | 115-084088-00 |  | Reference Electrode | Электрод сравнения (Reference Eleсtrode) для биохимических анализаторов BS-430, BS-600M, BS-620M для диагностики in vitro | 1 штука | 173.9 | 386.45 | 10% |  |  | BS-620M/430
ACCESSORIES | 115-084089-00 |  | Potassium Electrode | Электрод для количественного определения концентрации ионов калия (Potassium Eleсtrode) на биохимических анализаторах BS-430, BS-600M, BS-620M для диагностики in vitro | 1 штука | 173.9 | 386.45 | 10% |  |  | BS-620M/430
ACCESSORIES | 115-084090-00 |  | Sodium Electrode | Электрод для количественного определения концентрации ионов натрия (Sodium Electrode) на биохимических анализаторах BS-430, BS-600M, BS-620M для диагностики in vitro | 1 штука | 217.38 | 483.06 | 10% |  |  | BS-620M/430
ACCESSORIES | 105-025539-00 |  | ISE Reagent Pack | Блок реагентов ISE-модуля | 1 штука | 144.92 | 322.04 | 10% |  |  | BS-620M/430
ACCESSORIES | 105-025543-00 |  | ISE Cleaning Solution | Чистящий реагент для ISE-модуля | 50 мл | 19.13 | 42.51 | 10% |  |  | BS-620M/430
ACCESSORIES | 105-025540-00 |  | Urine Diluent | Разбавитель мочи | 50 мл | 18.84 | 41.86 | 10% |  |  | BS-620M/430

## CLIA reagents
Панель | Каталожный номер | Наименование на английском языке | Наименование на русском языке | Фасовка | Максимальное количество тестов из набора | Стоимость за единицу, включая НДС | Рекомендованная стоимость для пользователя, включая НДС | НДС% | Контроль | Калибратор
Анемия | 105-008683-00 | Folate (CLIA) | Кассета с реагентами для количественного определения фолатов (Folate (CLIA) / Folate) иммунохемилюминесцентным методом в клиническом образце на анализаторах серии CL для диагностики in vitro | 50 тестов | 50 | 61.89 | 137.51 | 10% | Folate Calibrators | Metabolic Multi Control (L), Metabolic Multi Control (H)
Анемия | 105-008688-00 | Folate (CLIA) | Кассета с реагентами для количественного определения фолатов (Folate (CLIA) / Folate) иммунохемилюминесцентным методом в клиническом образце на анализаторах серии CL для диагностики in vitro | 2 х 50 тестов | 100 | 123.76 | 275.03 | 10% | Folate Calibrators | Metabolic Multi Control (L), Metabolic Multi Control (H)
Анемия | 105-008551-00 | Folate Calibrators | Набор калибраторов для количественного определения фолатов (Folate Calibrators/Folate CAL) иммунохемилюминесцентным методом в клиническом образце на анализаторах серии CL для диагностики in vitro | 3х2 мл |  | 35.87 | 79.65 | 10%
Анемия | 105-008555-00 | Metabolic Multi Control (H) | Материал контрольный Metabolic Multi Control для контроля качества количественного определения аналитов в клиническом образце иммунохемилюминесцентным методом на анализаторах серии CL для диагностики in vitro | 3х2 мл |  | 49.26 | 109.33 | 10%
Анемия | 105-008557-00 | Metabolic Multi Control (H) | Материал контрольный Metabolic Multi Control для контроля качества количественного определения аналитов в клиническом образце иммунохемилюминесцентным методом на анализаторах серии CL для диагностики in vitro | 6х2 мл |  | 89.69 | 199.1 | 10%
Анемия | 105-008554-00 | Metabolic Multi Control (L) | Материал контрольный Metabolic Multi Control для контроля качества количественного определения аналитов в клиническом образце иммунохемилюминесцентным методом на анализаторах серии CL для диагностики in vitro | 3х2 мл |  | 49.26 | 109.33 | 10%
Анемия | 105-008556-00 | Metabolic Multi Control (L) | Материал контрольный Metabolic Multi Control для контроля качества количественного определения аналитов в клиническом образце иммунохемилюминесцентным методом на анализаторах серии CL для диагностики in vitro | 6х2 мл |  | 89.69 | 199.1 | 10%
Анемия | 105-008682-00 | Vitamin B12 (CLIA) | Кассета с реагентами для количественного определения витамина В12 (Vitamin B12 (CLIA) / (VB12)) иммунохемилюминесцентным методом в клиническом образце на анализаторах серии CL для диагностики in vitro | 2 х 50 тестов | 100 | 89.11 | 198.01 | 10% | Vitamin B12 Calibrators | Metabolic Multi Control (L), Metabolic Multi Control (H)
Анемия | 105-008687-00 | Vitamin B12 (CLIA) | Кассета с реагентами для количественного определения витамина В12 (Vitamin B12 (CLIA) / (VB12)) иммунохемилюминесцентным методом в клиническом образце на анализаторах серии CL для диагностики in vitro | 2х100 тестов | 200 | 178.21 | 396.03 | 10% | Vitamin B12 Calibrators | Metabolic Multi Control (L), Metabolic Multi Control (H)
Анемия | 105-008552-00 | Vitamin B12 Calibrators | Набор калибраторов для количественного определения витамина В12 (VB12) (Vitamin B12 Calibrators/VB12 CAL) иммунохемилюминесцентным методом в клиническом образце на анализаторах серии CL для диагностики in vitro | 3х2 мл |  | 29.48 | 65.51 | 10%
Анемия | 105-004220-A0 | Ferritin | Кассета с реагентами для диагностики in vitro для количественного определения ферритина (Ferritin (FERR)) в сыворотке или плазме крови человека на иммунохемилюминесцентных анализаторах серии CL. , в вариантах исполнения: 1. Кассета с реагентами для диагностики in vitro для количественного определения ферритина (Ferritin (FERR)) в сыворотке или плазме крови человека на иммунохемилюминесцентных анализаторах серии CL | 2 х 50 тестов | 100 | 79.398 | 176.462 | 10% | Ferritin Calibrators | Metabolic Multi Control (L), Metabolic Multi Control (H)
Анемия | 105-004247-A0 | Ferritin | Кассета с реагентами для диагностики in vitro для количественного определения ферритина (Ferritin (FERR)) в сыворотке или плазме крови человека на иммунохемилюминесцентных анализаторах серии CL. , в вариантах исполнения: 1. Кассета с реагентами для диагностики in vitro для количественного определения ферритина (Ferritin (FERR)) в сыворотке или плазме крови человека на иммунохемилюминесцентных анализаторах серии CL | 2х100 тестов | 200 | 149.193 | 331.54 | 10% | Ferritin Calibrators | Metabolic Multi Control (L), Metabolic Multi Control (H)
Анемия | 105-004289-A0 | Ferritin Calibrators | Набор калибраторов для диагностики in vitro для количественного определения ферритина (Ferritin Calibrators (FERR CAL)) на иммунохемилюминесцентных анализаторах серии CL. в составе: - калибратор для количественного определения ферритина (Ferritin Calibrators (FERR CAL)) | C0:1×2 мл C1:1×2 мл C2:1×2 мл |  | 69.3 | 154 | 10%
Воспаление | 105-010219-00 | PCT Calibrators | Набор калибраторов для количественного определения прокальцитонина (РСТ Calibrators / РСТ) иммунохемилюминесцентным методом в клиническом образце на анализаторах серии CL для диагностики in vitro в составе: - Калибратор (СО) - 1 фл. х 1,2 мл; - Калибратор (С1) - 1 фл. х 1,0 мл; - Калибратор (С2) - 1 фл. х 1,0 мл; - Инструкция по применению - 1 шт. | C0:1×1.2 mL C1:1×1.0 mL C2:1×1.0 mL |  | 61.39 | 136.4 | 10%
Воспаление | 105-010238-00 | PCT Control (H) | Материал контрольный для контроля качества количественного определения прокальцитонина (PCT Control / PCT) иммунохемилюминесцентным методом в клиническом образце на анализаторах серии CL для диагностики in vitro | 3х2 мл |  | 40.23 | 89.41 | 10%
Воспаление | 105-010258-00 | PCT Control (H) | Материал контрольный для контроля качества количественного определения прокальцитонина (PCT Control / PCT) иммунохемилюминесцентным методом в клиническом образце на анализаторах серии CL для диагностики in vitro | 6х2 мл |  | 80.46 | 178.81 | 10%
Воспаление | 105-010228-00 | PCT Control (L) | Материал контрольный для контроля качества количественного определения прокальцитонина (PCT Control / PCT) иммунохемилюминесцентным методом в клиническом образце на анализаторах серии CL для диагностики in vitro | 3х2 мл |  | 40.23 | 89.41 | 10%
Воспаление | 105-010248-00 | PCT Control (L) | Материал контрольный для контроля качества количественного определения прокальцитонина (PCT Control / PCT) иммунохемилюминесцентным методом в клиническом образце на анализаторах серии CL для диагностики in vitro | 6х2 мл |  | 80.46 | 178.81 | 10%
Воспаление | 105-010703-00 | Procalcitonin (CLIA) | Кассета с реагентами для количественного определения прокальцитонина (Procalcitonin (CLIA) / (PCT)) иммунохемилюминесцентным методом в клиническом образце на анализаторах серии CL для диагностики in vitro | 2 х 50 тестов | 100 | 380.63 | 845.86 | 10% | PCT Calibrators | PCT Control (L), PCT Control (H)
Воспаление | 105-010730-00 | Procalcitonin (CLIA) | Кассета с реагентами для количественного определения прокальцитонина (Procalcitonin (CLIA) / (PCT)) иммунохемилюминесцентным методом в клиническом образце на анализаторах серии CL для диагностики in vitro | 2х100 тестов | 200 | 761.27 | 1691.69 | 10% | PCT Calibrators | PCT Control (L), PCT Control (H)
Диабет | 105-005667-00 | C-peptide (CLIA) | Кассета с реагентами для количественного определения С-пептида (C-Peptide (CLIA) / (C-Peptide)) иммунохемилюминесцентным методом в клиническом образце на анализаторах серии CL для диагностики in vitro | 2 х 50 тестов | 100 | 46.8 | 103.97 | 10% | C-peptide Calibrators | Immunoassay Multi Control
Диабет | 105-005684-00 | C-peptide (CLIA) | Кассета с реагентами для количественного определения С-пептида (C-Peptide (CLIA) / (C-Peptide)) иммунохемилюминесцентным методом в клиническом образце на анализаторах серии CL для диагностики in vitro | 2х100 тестов | 200 | 93.58 | 207.96 | 10% | C-peptide Calibrators | Immunoassay Multi Control
Диабет | 105-005918-00 | C-peptide Calibrators | Набор калибраторов для количественного определения С-пептида (C-Peptide Calibrators / C-Peptide CAL) иммунохемилюминесцентным методом в клиническом образце на анализаторах серии CL для диагностики in vitro | 3х2 мл |  | 38.97 | 86.59 | 10%
Диабет | 105-005666-00 | Insulin (CLIA) | Кассета с реагентами для количественного определения инсулина (Insulin (CLIA) / (Insulin)) иммунохемилюминесцентным методом в клиническом образце на анализаторах серии CL для диагностики in vitro | 2 х 50 тестов | 100 | 41.89 | 93.1 | 10% | Insulin Calibrators | Immunoassay Multi Control
Диабет | 105-005683-00 | Insulin (CLIA) | Кассета с реагентами для количественного определения инсулина (Insulin (CLIA) / (Insulin)) иммунохемилюминесцентным методом в клиническом образце на анализаторах серии CL для диагностики in vitro | 2х100 тестов | 200 | 83.78 | 186.21 | 10% | Insulin Calibrators | Immunoassay Multi Control
Диабет | 105-005917-00 | Insulin Calibrators | Набор калибраторов для количественного определения инсулина (Insulin Calibrators / Insulin CAL) иммунохемилюминесцентным методом в клиническом образце на анализаторах серии CL для диагностики in vitro | 3х2 мл |  | 31.89 | 70.87 | 10%
Диагностика функции коры надпочечников | 105-005692-A0 | ACTH kit (CLIA) 2×100T-EN-IVDR | Кассета с реагентами для количественного определения адренокортикотропного гормона (АСТН) в ЭДТА плазме крови человека иммунохемилюминесцентным методом на анализаторах серии CL для диагностики in vitro | 2х100 тестов | 200 | 246.41 | 547.58 | 10% | ACTH Calibrators-EN-IVDR | ACTH Control
Диагностика функции коры надпочечников | 105-005675-A0 | ACTH kit (CLIA) 2×50T-EN-IVDR | Кассета с реагентами для количественного определения адренокортикотропного гормона (АСТН) в ЭДТА плазме крови человека иммунохемилюминесцентным методом на анализаторах серии CL для диагностики in vitro | 2 х 50 тестов | 100 | 123.21 | 273.79 | 10% | ACTH Calibrators-EN-IVDR | ACTH Control
Диагностика функции коры надпочечников | 105-005926-A0 | ACTH Calibrators-EN-IVDR | Набор калибраторов для количественного определения адренокортикотропного гормона (АСТН Сalibrators) в клиническом образце человека иммунохемилюминесцентным методом на анализаторах серии CL для диагностики in vitro | C0:1×2 мл C1:1×2 мл C2:1×2 мл |  | 76.23 | 169.4 | 10%
Диагностика функции коры надпочечников | 105-005940-A0 | ACTH Control(H)3 vials-EN-IVDR | Материал контрольный ACTH Control для оценки определения адренокортикотропного гормона в клиническом образце человека иммунохемилюминесцентным методом на анализаторах серии CL для диагностики in vitro | 3×2 мл |  | 66.53 | 147.84 | 10%
Диагностика функции коры надпочечников | 105-005954-A0 | ACTH Control(H)6 vials-EN-IVDR | Материал контрольный ACTH Control для оценки определения адренокортикотропного гормона в клиническом образце человека иммунохемилюминесцентным методом на анализаторах серии CL для диагностики in vitro | 6×2 мл |  | 126.13 | 280.28 | 10%
Диагностика функции коры надпочечников | 105-005939-A0 | ACTH Control(L)3 vials-EN-IVDR | Материал контрольный ACTH Control для оценки определения адренокортикотропного гормона в клиническом образце человека иммунохемилюминесцентным методом на анализаторах серии CL для диагностики in vitro | 3×2 мл |  | 55.44 | 123.2 | 10%
Диагностика функции коры надпочечников | 105-005953-A0 | ACTH Control(L)6 vials-EN-IVDR | Материал контрольный ACTH Control для оценки определения адренокортикотропного гормона в клиническом образце человека иммунохемилюминесцентным методом на анализаторах серии CL для диагностики in vitro | 6×2 мл |  | 105.34 | 234.08 | 10%
Диагностика функции коры надпочечников | 105-005673-00 | Cortisol (CLIA) | Кассета с реагенами для количественного определения кортизола (Cortisol) иммунохемилюминесцентным методом в клиническом образце на анализаторах серии CL для диагностики in vitro | 2 х 50 тестов | 100 | 25.23 | 56.06 | 10% | Cortisol Calibrators | Immunoassay Multi Control
Диагностика функции коры надпочечников | 105-005690-00 | Cortisol (CLIA) | Кассета с реагенами для количественного определения кортизола (Cortisol) иммунохемилюминесцентным методом в клиническом образце на анализаторах серии CL для диагностики in vitro | 2х100 тестов | 200 | 50.46 | 112.13 | 10% | Cortisol Calibrators | Immunoassay Multi Control
Диагностика функции коры надпочечников | 105-005924-00 | Cortisol Calibrators | Набор калибраторов для количественного определения кортизола (Cortisol CAL) иммунохемилюминесцентным методом в клиническом образце на анализаторах серии CL для диагностики in vitro | 3х2 мл |  | 36.46 | 81.03 | 10%
Диагностика функции коры надпочечников | 105-005674-00 | Dehyroepiandrosterone sulfate (CLIA) | Кассета с реагенами для количественного определения дегидроэпиандростерон-сульфата (dehydroepiandrosterone sulfate (DHEA-S) иммунохемилюминесцентным методом в клиническом образце на анализаторах серии CL для диагностики in vitro | 2 х 50 тестов | 100 | 39.58 | 87.95 | 10% | DHEA-S Calibrators | Immunoassay Multi Control
Диагностика функции коры надпочечников | 105-005691-00 | Dehyroepiandrosterone sulfate (CLIA) | Кассета с реагенами для количественного определения дегидроэпиандростерон-сульфата (dehydroepiandrosterone sulfate (DHEA-S) иммунохемилюминесцентным методом в клиническом образце на анализаторах серии CL для диагностики in vitro | 2х100 тестов | 200 | 79.15 | 175.9 | 10% | DHEA-S Calibrators | Immunoassay Multi Control
Диагностика функции коры надпочечников | 105-005925-00 | DHEA-S Calibrators | Набор калибраторов для количественного определения дегидроэпиандростерон-сульфата (dehydroepiandrosterone sulfate (DHEA-S CAL)) иммунохемилюминесцентным методом в клиническом образце на анализаторах серии CL для диагностики in vitro | 3х2 мл |  | 45.84 | 101.87 | 10%
Диагностика функции коры надпочечников | 105-005930-00 | Immunoassay Multi Control (H) | Материал контрольный Immunoassay Multi Control для контроля качества количественного определения аналитов в клиническом образце иммунохемилюминесцентным методом на анализаторах серии CL для диагностики in vitro | 6х2 мл |  | 254.67 | 565.93 | 10%
Диагностика функции коры надпочечников | 105-005944-00 | Immunoassay Multi Control (H) | Материал контрольный Immunoassay Multi Control для контроля качества количественного определения аналитов в клиническом образце иммунохемилюминесцентным методом на анализаторах серии CL для диагностики in vitro | 3х2 мл |  | 110.86 | 246.34 | 10%
Диагностика функции коры надпочечников | 105-005929-00 | Immunoassay Multi Control (L) | Материал контрольный Immunoassay Multi Control для контроля качества количественного определения аналитов в клиническом образце иммунохемилюминесцентным методом на анализаторах серии CL для диагностики in vitro | 6х2 мл |  | 203.74 | 452.75 | 10%
Диагностика функции коры надпочечников | 105-005943-00 | Immunoassay Multi Control (L) | Материал контрольный Immunoassay Multi Control для контроля качества количественного определения аналитов в клиническом образце иммунохемилюминесцентным методом на анализаторах серии CL для диагностики in vitro | 3х2 мл |  | 88.69 | 197.08 | 10%
Инфекции | 105-004302-00 | Anti-HBc Calibrators | Набор калибраторов для качественного определения антител к ядерному антигену вируса гепатита В (Anti-HBc Calibrators (Anti-HBc CAL)) иммунохемилюминесцентным методом в клиническом образце на анализаторах серии CL | 2*2мл |  | 50.73 | 112.73 | 10%
Инфекции | 105-005177-00 | Anti-HBc Negative Control | Материал контрольный для контроля качества качественного определения антител к ядерному антигену вируса гепатита В (Anti-HBc) в клиническом образце иммунохемилюминесцентным методом на анализаторах серии CL | 6*2мл |  | 66.3 | 147.32 | 10%
Инфекции | 105-005189-00 | Anti-HBc Negative Control | Материал контрольный для контроля качества качественного определения антител к ядерному антигену вируса гепатита В (Anti-HBc) в клиническом образце иммунохемилюминесцентным методом на анализаторах серии CL | 3*2мл |  | 33.16 | 73.66 | 10%
Инфекции | 105-005178-00 | Anti-HBc Positive Control | Материал контрольный для контроля качества качественного определения антител к ядерному антигену вируса гепатита В (Anti-HBc) в клиническом образце иммунохемилюминесцентным методом на анализаторах серии CL | 6*2мл |  | 66.3 | 147.32 | 10%
Инфекции | 105-005190-00 | Anti-HBc Positive Control | Материал контрольный для контроля качества качественного определения антител к ядерному антигену вируса гепатита В (Anti-HBc) в клиническом образце иммунохемилюминесцентным методом на анализаторах серии CL | 3*2мл |  | 33.16 | 73.66 | 10%
Инфекции | 105-004301-00 | Anti-HBe Calibrators | Набор калибраторов для качественного определения антител к е-антигену вируса гепатита В (Anti-HBe Calibrators (Anti-НВе CAL)) иммунохемилюминесцентным методом в клиническом образце на анализаторах серии CL | 2*2мл |  | 42.04 | 93.42 | 10%
Инфекции | 105-005175-00 | Anti-HBe Negative Control | Материал контрольный для контроля качества качественного определения антител к е-антигену вируса гепатита В в клиническом образце иммунохемилюминесцентным методом на анализаторах серии CL | 6*2мл |  | 60.71 | 134.91 | 10%
Инфекции | 105-005187-00 | Anti-HBe Negative Control | Материал контрольный для контроля качества качественного определения антител к е-антигену вируса гепатита В в клиническом образце иммунохемилюминесцентным методом на анализаторах серии CL | 3*2мл |  | 30.35 | 67.47 | 10%
Инфекции | 105-005176-00 | Anti-HBe Positive Control | Материал контрольный для контроля качества качественного определения антител к е-антигену вируса гепатита В в клиническом образце иммунохемилюминесцентным методом на анализаторах серии CL | 6*2мл |  | 60.71 | 134.91 | 10%
Инфекции | 105-005188-00 | Anti-HBe Positive Control | Материал контрольный для контроля качества качественного определения антител к е-антигену вируса гепатита В в клиническом образце иммунохемилюминесцентным методом на анализаторах серии CL | 3*2мл |  | 30.35 | 67.47 | 10%
Инфекции | 105-004299-00 | Anti-HBs Calibrators | Набор калибраторов для количественного определения антител к поверхностному антигену вируса гепатита В (Anti-HBs Calibrators (Anti-HBs CAL)) иммунохемилюминесцентным методом в клиническом образце на анализаторах серии CL | 3*2мл |  | 46.68 | 103.75 | 10%
Инфекции | 105-005171-00 | Anti-HBs Negative Control | Материал контрольный для контроля качества количественного определения антител к поверхностному антигену вируса гепатита В в клиническом образце иммунохемилюминесцентным методом на анализаторах серии CL | 6*2мл |  | 64.65 | 143.65 | 10%
Инфекции | 105-005183-00 | Anti-HBs Negative Control | Материал контрольный для контроля качества количественного определения антител к поверхностному антигену вируса гепатита В в клиническом образце иммунохемилюминесцентным методом на анализаторах серии CL | 3*2мл |  | 32.33 | 71.85 | 10%
Инфекции | 105-005172-00 | Anti-HBs Positive Control | Материал контрольный для контроля качества количественного определения антител к поверхностному антигену вируса гепатита В в клиническом образце иммунохемилюминесцентным методом на анализаторах серии CL | 6*2мл |  | 64.65 | 143.65 | 10%
Инфекции | 105-005184-00 | Anti-HBs Positive Control | Материал контрольный для контроля качества количественного определения антител к поверхностному антигену вируса гепатита В в клиническом образце иммунохемилюминесцентным методом на анализаторах серии CL | 3*2мл |  | 32.33 | 71.85 | 10%
Инфекции | 105-005923-00 | Anti-HCV Calibrators | Набор калибраторов для качественного определения антител к вирусу гепатита C (Anti-HCV Calibrators (Anti-HCV CAL)) иммунохемилюминесцентным методом в клиническом образце на анализаторах серии CL | 2*2мл |  | 35.22 | 78.24 | 10%
Инфекции | 105-005935-00 | Anti-HCV Negative Control | Материал контрольный для контроля качества качественного определения антител к вирусу гепатита С (Anti-HCV Control) в клиническом образце иммунохемилюминесцентным методом на анализаторах серии CL | 3*2мл |  | 25.43 | 56.53 | 10%
Инфекции | 105-005949-00 | Anti-HCV Negative Control | Материал контрольный для контроля качества качественного определения антител к вирусу гепатита С (Anti-HCV Control) в клиническом образце иммунохемилюминесцентным методом на анализаторах серии CL | 6*2мл |  | 50.86 | 113.01 | 10%
Инфекции | 105-005936-00 | Anti-HCV Positive Control | Материал контрольный для контроля качества качественного определения антител к вирусу гепатита С (Anti-HCV Control) в клиническом образце иммунохемилюминесцентным методом на анализаторах серии CL | 3*2мл |  | 25.43 | 56.53 | 10%
Инфекции | 105-005950-00 | Anti-HCV Positive Control | Материал контрольный для контроля качества качественного определения антител к вирусу гепатита С (Anti-HCV Control) в клиническом образце иммунохемилюминесцентным методом на анализаторах серии CL | 6*2мл |  | 50.86 | 113.01 | 10%
Инфекции | 105-005922-00 | Anti-TP Calibrators | Набор калибраторов для качественного определения антител к Treponema pallidum (Anti-TP Calibrators (Anti-TP CAL)) иммунохемилюминесцентным методом в клиническом образце на анализаторах серии CL | 2*2мл |  | 50.86 | 113.01 | 10%
Инфекции | 105-005933-00 | Anti-TP Negative Control | Материал контрольный для контроля качества качественного определения антител к Treponema pallidum (Anti-TP Control) в клиническом образце иммунохемилюминесцентным методом на анализаторах серии CL | 3*2мл |  | 29.4 | 65.35 | 10%
Инфекции | 105-005947-00 | Anti-TP Negative Control | Материал контрольный для контроля качества качественного определения антител к Treponema pallidum (Anti-TP Control) в клиническом образце иммунохемилюминесцентным методом на анализаторах серии CL | 6*2мл |  | 58.8 | 130.7 | 10%
Инфекции | 105-005934-00 | Anti-TP Positive Control | Материал контрольный для контроля качества качественного определения антител к Treponema pallidum (Anti-TP Control) в клиническом образце иммунохемилюминесцентным методом на анализаторах серии CL | 3*2мл |  | 29.4 | 65.35 | 10%
Инфекции | 105-005948-00 | Anti-TP Positive Control | Материал контрольный для контроля качества качественного определения антител к Treponema pallidum (Anti-TP Control) в клиническом образце иммунохемилюминесцентным методом на анализаторах серии CL | 6*2мл |  | 58.8 | 130.68 | 10%
Инфекции | 105-004233-00 | Antibody to Hepatitis B Core Antigen（CLIA） | Набор реагентов для качественного определения антител к ядерному антигену вируса гепатита В (Antibody to Hepatitis В Core Antigen (CLIA) (Anti-HBc)) в клиническом образце человека иммунохемилюминесцентным методом на анализаторах серии CL | 2 х 50 тестов | 100 | 72.67 | 161.49 | 10% | Anti-HBc Calibrators | Anti-HBc Positive Control, Anti-HBc Negative Control
Инфекции | 105-004260-00 | Antibody to Hepatitis B Core Antigen（CLIA） | Набор реагентов для качественного определения антител к ядерному антигену вируса гепатита В (Antibody to Hepatitis В Core Antigen (CLIA) (Anti-HBc)) в клиническом образце человека иммунохемилюминесцентным методом на анализаторах серии CL | 2х100 тестов | 200 | 145.33 | 322.96 | 10% | Anti-HBc Calibrators | Anti-HBc Positive Control, Anti-HBc Negative Control
Инфекции | 105-004232-00 | Antibody to Hepatitis B e Antigen（CLIA） | Набор реагентов для качественного определения антител к е-антигену вируса гепатита В (Antibody to Hepatitis В е Antigen (CLIA) (Anti-НВе)) в клиническом образце человека иммунохемилюминесцентным методом на анализаторах серии CL | 2 х 50 тестов | 100 | 96.62 | 214.71 | 10% | Anti-HBe Calibrators | Anti-HBe Positive Control, Anti-HBe Negative Control
Инфекции | 105-004259-00 | Antibody to Hepatitis B e Antigen（CLIA） | Набор реагентов для качественного определения антител к е-антигену вируса гепатита В (Antibody to Hepatitis В е Antigen (CLIA) (Anti-НВе)) в клиническом образце человека иммунохемилюминесцентным методом на анализаторах серии CL | 2х100 тестов | 200 | 193.24 | 429.42 | 10% | Anti-HBe Calibrators | Anti-HBe Positive Control, Anti-HBe Negative Control
Инфекции | 105-004230-00 | Antibody to Hepatitis B Surface Antigen (CLIA) | Набор реагентов для количественного определения антител к поверхностному антигену вируса гепатита В (Antibody to Hepatitis В Surface Antigen (CLIA) (Anti-HBs)) в клиническом образце человека иммунохемилюминесцентным методом на анализаторах серии CL | 2 х 50 тестов | 100 | 56.93 | 126.58 | 10% | Anti-HBs Calibrators | Anti-HBs Positive Control, Anti-HBs Negative Control
Инфекции | 105-004257-00 | Antibody to Hepatitis B Surface Antigen (CLIA) | Набор реагентов для количественного определения антител к поверхностному антигену вируса гепатита В (Antibody to Hepatitis В Surface Antigen (CLIA) (Anti-HBs)) в клиническом образце человека иммунохемилюминесцентным методом на анализаторах серии CL | 2х100 тестов | 200 | 113.84 | 252.89 | 10% | Anti-HBs Calibrators | Anti-HBs Positive Control, Anti-HBs Negative Control
Инфекции | 105-005672-00 | Antibody to hepatitis С virus (CLIA) | Набор реагентов для качественного определения антител к вирусу гепатита С (Antibody to hepatitis С virus (CLIA) (Anti-HCV)) в клиническом образце человека иммунохемилюминесцентным методом на анализаторах серии CL | 2 х 50 тестов | 100 | 100.73 | 223.85 | 10% | Anti-HCV Calibrators | Anti-HCV Positive Control, Anti-HCV Negative Control
Инфекции | 105-005689-00 | Antibody to hepatitis С virus (CLIA) | Набор реагентов для качественного определения антител к вирусу гепатита С (Antibody to hepatitis С virus (CLIA) (Anti-HCV)) в клиническом образце человека иммунохемилюминесцентным методом на анализаторах серии CL | 2х100 тестов | 200 | 201.49 | 447.7 | 10% | Anti-HCV Calibrators | Anti-HCV Positive Control, Anti-HCV Negative Control
Инфекции | 105-005671-A2 | Antibody to Treponema pallidum (CLIA) | Набор реагентов для качественного определения антител к Treponema pallidum (Antibody to Treponema pallidum (CLIA) (Anti-TP)) в клиническом образце человека иммунохемилюминесцентным методом на анализаторах серии CL | 2 х 50 тестов | 100 | 61.61 | 136.98 | 10% | Anti-TP Calibrators | Anti-TP Positive Control, Anti-TP Negative Control
Инфекции | 105-005688-A2 | Antibody to Treponema pallidum (CLIA) | Набор реагентов для качественного определения антител к Treponema pallidum (Antibody to Treponema pallidum (CLIA) (Anti-TP)) в клиническом образце человека иммунохемилюминесцентным методом на анализаторах серии CL | 2х100 тестов | 200 | 121.67 | 270.31 | 10% | Anti-TP Calibrators | Anti-TP Positive Control, Anti-TP Negative Control
Инфекции | 105-004234-00 | Antigen and Antibodies to Human Immunodeficiency Virus（CLIA） | Набор реагентов для качественного определения антигена р24 ВИЧ и антител к вирусу иммунодефицита человека типов 1 и 2 (Antigen and Antibodies to Human Immunodeficiency Vi-rus (CLIA) (HIV)) в клиническом образце человека иммунохемилюминесцентным методом на анализаторах серии CL | 2 х 50 тестов | 100 | 63.39 | 140.85 | 10% | HIV Calibrators | HIV Ag/Ab Positive Control, HIV Ag/Ab Negative Control
Инфекции | 105-004261-00 | Antigen and Antibodies to Human Immunodeficiency Virus（CLIA） | Набор реагентов для качественного определения антигена р24 ВИЧ и антител к вирусу иммунодефицита человека типов 1 и 2 (Antigen and Antibodies to Human Immunodeficiency Vi-rus (CLIA) (HIV)) в клиническом образце человека иммунохемилюминесцентным методом на анализаторах серии CL | 2х100 тестов | 200 | 142.02 | 315.59 | 10% | HIV Calibrators | HIV Ag/Ab Positive Control, HIV Ag/Ab Negative Control
TORCH | 105-012539-A0 | CMV IgG | Набор реагентов для количественного определения IgG k Cytomegalovirus (Cytomegalovirus IgG) в клиническом образе человека иммунохемилюминесцентным методом на aнализаторах серии CL | 2 х 50 тестов | 100 | 91.344 | 202.994 | 10% |  | ToRCH IgG
TORCH | 105-012545-A0 | CMV IgM | Набор реагентов для качественного определения IgM к Cytomegalovirus (Cytomegalovirus IgM) в клиническом образце человека иммунохемилюминесцентным методом на aнализаторах серии CL | 2 х 50 тестов | 100 | 110.704 | 246.004 | 10% |  | ToRCH IgM
Инфекции | 105-004300-00 | HBeAg Calibrators | Набор калибраторов для качественного определения е-антигена вируса гепатита В (HBeAg Calibrators (HBeAg CAL)) иммунохемилюминеспентным методом в клиническом образце на анализаторах серии CL | 2*2мл |  | 42.04 | 93.42 | 10%
Инфекции | 105-005173-00 | HBeAg Negative Control | Материал контрольный для контроля качества качественного определения е-антигена вируса гепатита В в клиническом образце иммунохемилюминесцентным методом на анализаторах серии CL | 6*2мл |  | 66.3 | 147.32 | 10%
Инфекции | 105-005185-00 | HBeAg Negative Control | Материал контрольный для контроля качества качественного определения е-антигена вируса гепатита В в клиническом образце иммунохемилюминесцентным методом на анализаторах серии CL | 3*2мл |  | 33.16 | 73.66 | 10%
Инфекции | 105-005174-00 | HBeAg Positive Control | Материал контрольный для контроля качества качественного определения е-антигена вируса гепатита В в клиническом образце иммунохемилюминесцентным методом на анализаторах серии CL | 6*2мл |  | 66.3 | 147.32 | 10%
Инфекции | 105-005186-00 | HBeAg Positive Control | Материал контрольный для контроля качества качественного определения е-антигена вируса гепатита В в клиническом образце иммунохемилюминесцентным методом на анализаторах серии CL | 3*2мл |  | 33.16 | 73.66 | 10%
Инфекции | 105-004298-00 | HBsAg Calibrators | Набор калибраторов для количественного определения поверхностного антигена вируса гепатита В (HBsAg Calibrators (HBsAg CAL)) иммунохемилюминесцентным методом в клиническом образце на анализаторах серии CL | 3*2 мл |  | 37.4 | 83.13 | 10%
Инфекции | 105-005169-00 | HBsAg Negative Control | Материал контрольный для контроля качества количественного определения поверхностного антигена вируса гепатита В в клиническом образце иммунохемилюминесцентным методом на анализаторах серии CL | 6*2мл |  | 37.85 | 84.05 | 10%
Инфекции | 105-005181-00 | HBsAg Negative Control | Материал контрольный для контроля качества количественного определения поверхностного антигена вируса гепатита В в клиническом образце иммунохемилюминесцентным методом на анализаторах серии CL | 3*2мл |  | 18.92 | 42.02 | 10%
Инфекции | 105-005170-00 | HBsAg Positive Control | Материал контрольный для контроля качества количественного определения поверхностного антигена вируса гепатита В в клиническом образце иммунохемилюминесцентным методом на анализаторах серии CL | 6*2мл |  | 37.85 | 84.05 | 10%
Инфекции | 105-005182-00 | HBsAg Positive Control | Материал контрольный для контроля качества количественного определения поверхностного антигена вируса гепатита В в клиническом образце иммунохемилюминесцентным методом на анализаторах серии CL | 3*2мл |  | 18.92 | 42.02 | 10%
Инфекции | 105-004231-00 | Hepatitis B e Antigen（CLIA） | Набор реагентов для качественного определения е-антигена вируса гепатита В (Hepatitis В е Antigen (CLIA) (HBeAg)) в клиническом образце человека иммунохемилюминесцентным методом на анализаторах серии CL | 2 х 50 тестов | 100 | 125.07 | 277.94 | 10% | HBeAg Calibrators | HBeAg Positive Control, HBeAg Negative Control
Инфекции | 105-004258-00 | Hepatitis B e Antigen（CLIA） | Набор реагентов для качественного определения е-антигена вируса гепатита В (Hepatitis В е Antigen (CLIA) (HBeAg)) в клиническом образце человека иммунохемилюминесцентным методом на анализаторах серии CL | 2х100 тестов | 200 | 250.15 | 555.88 | 10% | HBeAg Calibrators | HBeAg Positive Control, HBeAg Negative Control
Инфекции | 105-004229-00 | Hepatitis B Surface Antigen (CLIA) | Набор реагентов для количественного определения поверхностного антигена вируса гепатита В (Hepatitis В Surface Antigen (CLIA) (HBsAg)) в клиническом образце человека иммунохсмилюминесцентным методом на анализаторах серии CL | 2 х 50 тестов | 100 | 39.27 | 87.37 | 10% | HBsAg Calibrators | HBsAg Positive Control, HBsAg Negative Control
Инфекции | 105-004256-00 | Hepatitis B Surface Antigen (CLIA) | Набор реагентов для количественного определения поверхностного антигена вируса гепатита В (Hepatitis В Surface Antigen (CLIA) (HBsAg)) в клиническом образце человека иммунохсмилюминесцентным методом на анализаторах серии CL | 2х100 тестов | 200 | 77.01 | 171.09 | 10% | HBsAg Calibrators | HBsAg Positive Control, HBsAg Negative Control
Инфекции | 105-005179-00 | HIV Ag/Ab Negative Control | Материал контрольный для контроля качества качественного определения антигена р24 ВИЧ и антител к вирусу иммунодефицита человека типов 1 и 2 в клиническом образце иммунохемилюминесцентным методом на анализаторах серии CL | 6*2мл |  | 81.21 | 180.46 | 10%
Инфекции | 105-005191-00 | HIV Ag/Ab Negative Control | Материал контрольный для контроля качества качественного определения антигена р24 ВИЧ и антител к вирусу иммунодефицита человека типов 1 и 2 в клиническом образце иммунохемилюминесцентным методом на анализаторах серии CL | 3*2мл |  | 42.29 | 93.97 | 10%
Инфекции | 105-005192-00 | HIV Ag/Ab Positive Control | Материал контрольный для контроля качества качественного определения антигена р24 ВИЧ и антител к вирусу иммунодефицита человека типов 1 и 2 в клиническом образце иммунохемилюминесцентным методом на анализаторах серии CL | 6*2мл |  | 81.21 | 180.46 | 10%
Инфекции | 105-004303-00 | HIV Calibrators | Набор калибраторов для качественного определения антигена р24 ВИЧ и антител к вирусу иммунодефицита человека типов 1 и 2 (HIV Calibrators (HIV CAL)) в клиническом образце иммунохемилюминесцентным методом на анализаторах серии CL | 2*2мл |  | 58.87 | 130.8 | 10%
TORCH | 105-012521-A0 | Rubella IgG | Набор реагентов для количественного определения IgG к Rubella virus (Rubella virus IgG) в клиническом образце человека иммунохемилюминесцентным методом на aнализаторах серии CL | 2 х 50 тестов | 100 | 85.503 | 189.992 | 10% |  | ToRCH IgG
TORCH | 105-012515-A0 | Rubella IgM | Набор реагентов для качественного определения IgМ к Rubella virus (Rubella virus IgМ) в клиническом образце человека иммунохемилюминесцентным методом на aнализаторах серии CL | 2 х 50 тестов | 100 | 90.904 | 202.004 | 10% |  | ToRCH IgM
TORCH | 105-024834-A0 | ToRCH IgG Positive | Материал контрольный ToRCH IgG (P) для оценки качества определения антител IgG к Toxoplasma gondii, Rubella virus, Cytomegalovirus в клиническом образце иммунохемилюминесцентным методом на анализаторах серии CL для диагностики in vitro | 3×1.0 мл |  | 148.15 | 328.88 | 10%
TORCH | 105-024826-A0 | ToRCH IgG/IgM Neg | Материал контрольный ToRCH IgG/IgM (N) для оценки качества определения антител IgG/IgM к Toxoplasma gondii, Rubella virus, Cytomegalovirus в клиническом образце иммунохемилюминесцентным методом на анализаторах серии CL для диагностики in vitro | 3×1.0 мл |  | 29.63 | 65.78 | 10%
TORCH | 105-024842-A0 | ToRCH IgM Positive | Материал контрольный ToRCH IgM (P) для оценки качества определения антител IgM к Toxoplasma gondii, Rubella virus, Cytomegalovirus в клиническом образце иммунохемилюминесцентным методом на анализаторах серии CL для диагностики in vitro | 3×1.0 мл |  | 148.15 | 328.88 | 10%
TORCH | 105-012527-A0 | Toxoplasma IgG | Набор реагентов для количественного определения специфических IgG к Toxoplasma gondii (Toxoplasma gondii IgG) в клиническом образе человека иммунохемилюминесцентным методом на aнализаторах серии CL | 2 х 50 тестов | 100 | 71.995 | 160.006 | 10% |  | ToRCH IgG
TORCH | 105-012533-A0 | Toxoplasma IgM | Набор реагентов для качественного определения cпецифических IgМ к Toxoplasma gondii (Toxoplasma gondii IgM) в клиническом образце человека иммунохемилюминисцентным методом на aнализаторах серии CL | 2 х 50 тестов | 100 | 92.246 | 204.996 | 10% |  | ToRCH IgM
Кардиопанель | 105-005660-00 | B-type natriuretic peptide (CLIA) | Кассета с реагентами для количественного определения натрийуретического пептида типа В (B-type natriuretic peptide (BNP)) иммунохемилюминесцентным методом в клиническом образце на анализаторах серии CL для диагностики in vitro | 2 х 50 тестов | 100 | 413.61 | 919.13 | 10% | BNP Calibrators | Cardiac Marker Multi Control
Кардиопанель | 105-005677-00 | B-type natriuretic peptide (CLIA) | Кассета с реагентами для количественного определения натрийуретического пептида типа В (B-type natriuretic peptide (BNP)) иммунохемилюминесцентным методом в клиническом образце на анализаторах серии CL для диагностики in vitro | 2х100 тестов | 200 | 827.21 | 1838.24 | 10% | BNP Calibrators | Cardiac Marker Multi Control
Кардиопанель | 105-005911-00 | BNP Calibrators | Набор калибраторов для количественного определения натрийуретического пептида типа В (B-type natriuretic peptide (BNP CAL)) иммунохемилюминесцентным методом в клиническом образце на анализаторах серии CL для диагностики in vitro | 3х2 мл |  | 14.62 | 32.45 | 10%
Кардиопанель | 105-027044-A0 | NT-proBNP(CLIA) | Кассета с реагентами для количественного определения N-концевого фрагмента про-натрийуретического пептида В-типа (NT-proBNP) методом иммунохемилюминесцентного анализа (N-terminal pro B-type natriuretic peptide (CLIA)) в клиническом образце человека на анализаторах серии CL | 2 х 50 тестов | 100 | 415 | 922.22 | 10% | NT-proBNP calibrator | NT-proBNP Control
Кардиопанель | 105-027045-A0 | NT-proBNP(CLIA) | Кассета с реагентами для количественного определения N-концевого фрагмента про-натрийуретического пептида В-типа (NT-proBNP) методом иммунохемилюминесцентного анализа (N-terminal pro B-type natriuretic peptide (CLIA)) в клиническом образце человека на анализаторах серии CL | 2х100 тестов | 200 | 783.28 | 1740.62 | 10% | NT-proBNP calibrator | NT-proBNP Control
Кардиопанель | 105-027049-A0 | NT-proBNP calibrator | Набор калибраторов для количественного определения N-концевого фрагмента про-натрийуретического пептида В-типа (NT-proBNP) методом иммунохемилюминесцентного анализа (NT-proBNP Calibrators (NT-proBNP Cal)) в клиническом образце человека на анализаторах серии CL | C0: 4×0.35mL C1: 4×0.30mL C2: 4×0.30mL |  | 73.46 | 163.24 | 10%
Кардиопанель | 105-035649-A0 | NT-proBNP Control (L) | Набор контрольных материалов для контроля качества количественного определения N-концевого фрагмента про-натрийуретического пептида В-типа (NT-proBNP) методом иммунохемилюминесцентного анализа (NT-proBNP Control) в клиническом образце человека на анализаторах серии CL | 3х0.5 мл |  | 48.51 | 107.8 | 10%
Кардиопанель | 105-035738-A0 | NT-proBNP Control (H) | Набор контрольных материалов для контроля качества количественного определения N-концевого фрагмента про-натрийуретического пептида В-типа (NT-proBNP) методом иммунохемилюминесцентного анализа (NT-proBNP Control) в клиническом образце человека на анализаторах серии CL | 3х0.5 мл |  | 48.51 | 107.8 | 10%
Кардиопанель | 105-005928-00 | Cardiac Marker Multi Control (H) | Материал контрольный Cardiac Marker Multi Control для контроля качества количественного определения аналитов в клиническом образце иммунохемилюминесцентным методом на анализаторах серии CL для диагностики in vitro | 6 х 2 мл |  | 312.67 | 694.81 | 10%
Кардиопанель | 105-005942-00 | Cardiac Marker Multi Control (H) | Материал контрольный Cardiac Marker Multi Control для контроля качества количественного определения аналитов в клиническом образце иммунохемилюминесцентным методом на анализаторах серии CL для диагностики in vitro | 3х2 мл |  | 143.08 | 317.96 | 10%
Кардиопанель | 105-005927-00 | Cardiac Marker Multi Control (L) | Материал контрольный Cardiac Marker Multi Control для контроля качества количественного определения аналитов в клиническом образце иммунохемилюминесцентным методом на анализаторах серии CL для диагностики in vitro | 6 х 2 мл |  | 260.2 | 578.21 | 10%
Кардиопанель | 105-005941-00 | Cardiac Marker Multi Control (L) | Материал контрольный Cardiac Marker Multi Control для контроля качества количественного определения аналитов в клиническом образце иммунохемилюминесцентным методом на анализаторах серии CL для диагностики in vitro | 3х2 мл |  | 119.23 | 264.94 | 10%
Кардиопанель | 105-005913-00 | CK-MB Calibrators | Набор калибраторов для количественного определения креатинкиназы МВ (Creatine kinase MB (CK-MB CAL)) иммунохемилюминесцентным методом в клиническом образце на анализаторах серии CL для диагностики in vitro | 3х2 мл |  | 30.14 | 66.96 | 10%
Кардиопанель | 105-005662-00 | Creatine kinase MB (CLIA) | Кассета с реагентами для количественного определения креатинкиназы МВ (Creatine kinase MB (CK-MB)) иммунохемилюминесцентным методом в клиническом образце на анализаторах серии CL для диагностики in vitro | 2 х 50 тестов | 100 | 47 | 104.44 | 10% | CK-MB Calibrators | Cardiac Marker Multi Control
Кардиопанель | 105-005679-00 | Creatine kinase MB (CLIA) | Кассета с реагентами для количественного определения креатинкиназы МВ (Creatine kinase MB (CK-MB)) иммунохемилюминесцентным методом в клиническом образце на анализаторах серии CL для диагностики in vitro | 2х100 тестов | 200 | 94 | 208.86 | 10% | CK-MB Calibrators | Cardiac Marker Multi Control
Кардиопанель | 105-005912-00 | MYO Calibrators | Набор калибраторов для количественного определения миоглобина (Myoglobin (MYO CAL)) иммунохемилюминесцентным методом в клиническом образце на анализаторах серии CL для диагностики in vitro | 3х2 мл |  | 35.58 | 79.04 | 10%
Кардиопанель | 105-005661-00 | Myoglobin (CLIA) | Кассета с реагентами для количественного определения миоглобина (Myoglobin (MYO)) иммунохемилюминесцентным методом в клиническом образце на анализаторах серии CL для диагностики in vitro | 2 х 50 тестов | 100 | 85.29 | 189.52 | 10% | MYO Calibrators | Cardiac Marker Multi Control
Кардиопанель | 105-005678-00 | Myoglobin (CLIA) | Кассета с реагентами для количественного определения миоглобина (Myoglobin (MYO)) иммунохемилюминесцентным методом в клиническом образце на анализаторах серии CL для диагностики in vitro | 2х100 тестов | 200 | 170.58 | 379.07 | 10% | MYO Calibrators | Cardiac Marker Multi Control
Кардиопанель | 105-005659-00 | Troponin I (CLIA) | Кассета с реагентами для количественного определения тропонина I (Troponin I (TnI)) иммунохемилюминесцентным методом в клиническом образце на анализаторах серии CL для диагностики in vitro | 2 х 50 тестов | 100 | 97.95 | 217.69 | 10% | Troponin I Calibrators | Cardiac Marker Multi Control
Кардиопанель | 105-005676-00 | Troponin I (CLIA) | Кассета с реагентами для количественного определения тропонина I (Troponin I (TnI)) иммунохемилюминесцентным методом в клиническом образце на анализаторах серии CL для диагностики in vitro | 2х100 тестов | 200 | 195.91 | 435.35 | 10% | Troponin I Calibrators | Cardiac Marker Multi Control
Кардиопанель | 105-005910-00 | Troponin I Calibrators | Набор калибраторов для количественного определения тропонина I (Troponin I (TnI CAL)) иммунохемилюминесцентным методом в клиническом образце на анализаторах серии CL для диагностики in vitro | 3х2 мл |  | 31.76 | 70.54 | 10%
Кардиопанель | 105-028988-A0 | hs-cTnI kit (CLIA) | Набор реагентов для количественного высокочувствительного определения сердечного тропонина I (cTnI) методом иммунохемилюминесцентного анализа (High Sensitivity Cardiac Troponin I (CLIA)) в клиническом образце человека на анализаторах серии CL | 2 х 50 тестов | 100 | 220 | 488.88 | 10% | hs-cTnI calibrators | hs-cTnI control
Кардиопанель | 105-028989-A0 | hs-cTnI kit (CLIA) | Набор реагентов для количественного высокочувствительного определения сердечного тропонина I (cTnI) методом иммунохемилюминесцентного анализа (High Sensitivity Cardiac Troponin I (CLIA)) в клиническом образце человека на анализаторах серии CL | 2х100 тестов | 200 | 415.46 | 923.25 | 10% | hs-cTnI calibrators | hs-cTnI control
Кардиопанель | 105-031858-A0 | hs-cTnI calibrators | Набор калибраторов для количественного высокочувствительного определения сердечного тропонина I (cTnI) методом иммунохемилюминесцентного анализа (hs-cTnI Calibrators (hs-cTnI Cal) в клиническом образце человека на анализаторах серии CL | C0:4×0.5mL C1:4×0.40 mL C2:4×0.40 mL |  | 97.02 | 215.6 | 10%
Кардиопанель | 105-031870-A0 | hs-cTnI control(level1) | Набор контрольных материалов для контроля качества количественного высокочувствительного определения сердечного тропонина I (cTnI) методом иммунохемилюминесцентного анализа (hs-cTnI Control) в клиническом образце человека на анализаторах серии CL | 3×1.0 мл |  | 42.97 | 95.48 | 10%
Кардиопанель | 105-031869-A0 | hs-cTnI control(level2) | Набор контрольных материалов для контроля качества количественного высокочувствительного определения сердечного тропонина I (cTnI) методом иммунохемилюминесцентного анализа (hs-cTnI Control) в клиническом образце человека на анализаторах серии CL | 3×1.0 мл |  | 42.97 | 95.48 | 10%
Кардиопанель | 105-031868-A0 | hs-cTnI control(level3) | Набор контрольных материалов для контроля качества количественного высокочувствительного определения сердечного тропонина I (cTnI) методом иммунохемилюминесцентного анализа (hs-cTnI Control) в клиническом образце человека на анализаторах серии CL | 3×1.0 мл |  | 42.97 | 95.48 | 10%
Костный обмен | 105-008681-00 | 25-OH-Vitamin D Total (CLIA) | Кассета с реагентами для количественного определения общего 25-гидроксивитамина D (25-ОН-Vitamin D Total (CLIA) / (VD-T)) иммунохемилюминесцентным методом в клиническом образце на анализаторах серии CL для диагностики in vitro | 50 тестов | 50 | 59.56 | 132.36 | 10% | 25-OH-Vitamin D Total Calibrators | Metabolic Multi Control (L), Metabolic Multi Control (H)
Костный обмен | 105-008686-00 | 25-OH-Vitamin D Total (CLIA) | Кассета с реагентами для количественного определения общего 25-гидроксивитамина D (25-ОН-Vitamin D Total (CLIA) / (VD-T)) иммунохемилюминесцентным методом в клиническом образце на анализаторах серии CL для диагностики in vitro | 2 х 50 тестов | 100 | 119.13 | 264.74 | 10% | 25-OH-Vitamin D Total Calibrators | Metabolic Multi Control (L), Metabolic Multi Control (H)
Костный обмен | 105-008549-00 | 25-OH-Vitamin D Total Calibrators | Набор калибраторов для количественного определения общего 25-гидроксивитамина D (25-ОН-Vitamin D Total Calibrators / VD-T CAL) иммунохемилюминесцентным методом в клиническом образце на анализаторах серии CL для диагностики in vitro | 3х2 мл |  | 19.56 | 43.43 | 10%
Костный обмен | 105-008684-A0 | Parathyroid hormone (PTH) | Кассета с реагентами для количественного определения паратиреоидного гормона (РТН) в сыворотке или плазме крови человека иммунохемилюминесцентным методом на анализаторах серии CL для диагностики in vitro | 2 х 50 тестов | 100 | 139.568 | 310.134 | 10% | PTH Calibrators | Metabolic Multi Control (L), Metabolic Multi Control (H)
Костный обмен | 105-008689-A0 | Parathyroid hormone (PTH) | Кассета с реагентами для количественного определения паратиреоидного гормона (РТН) в сыворотке или плазме крови человека иммунохемилюминесцентным методом на анализаторах серии CL для диагностики in vitro | 2х100 тестов | 200 | 279.125 | 620.29 | 10% | PTH Calibrators | Metabolic Multi Control (L), Metabolic Multi Control (H)
Костный обмен | 105-008553-A0 | PTH Calibrators | Набор калибраторов для количественного определения паратиреоидного гормона (PTH Calibrators) в сыворотке или плазме крови человека иммунохемилюминесцентным методом на анализаторах серии CL для диагностики in vitro | C0:1×2 мл C1:1×2 мл C2:1×2 мл |  | 30.8 | 68.442 | 10%
Онкомаркеры | 105-004283-00 | AFP Calibrators | Набор калибраторов для количественного определения альфа-фетопротеина (alpha-fetoprotein (AFP CAL)) иммунохемилюминесцентным методом в клиническом образце на анализаторах серии CL для диагностики in vitro | 3х2 мл |  | 25.93 | 57.61 | 10%
Онкомаркеры | 105-004214-00 | Alpha-fetoprotein (CLIA) | Кассета с реагентами для количественного определения альфа-фетопротеина (alphafetoprotein (AFP)) иммунохемилюминесцентным методом в клиническом образце на анализаторах серии CL для диагностики in vitro | 2 х 50 тестов | 100 | 52.89 | 117.55 | 10% | AFP Calibrators | Tumor Marker Multi Control
Онкомаркеры | 105-004241-00 | Alpha-fetoprotein (CLIA) | Кассета с реагентами для количественного определения альфа-фетопротеина (alphafetoprotein (AFP)) иммунохемилюминесцентным методом в клиническом образце на анализаторах серии CL для диагностики in vitro | 2х100 тестов | 200 | 105.78 | 235.07 | 10% | AFP Calibrators | Tumor Marker Multi Control
Онкомаркеры | 105-004284-00 | CA125 Calibrators | Набор калибраторов для количественного определения ракового антигена 125 (cancer antigen 125 (CA 125 CAL)) иммунохемилюминесцентным методом в клиническом образце на анализаторах серии CL для диагностики in vitro | 3х2 мл |  | 31.67 | 70.34 | 10%
Онкомаркеры | 105-004285-00 | CA15-3 Calibrators | Набор калибраторов для количественного определения ракового антигена 15-3 (cancer antigen 15-3 (CA 15-3 CAL)) иммунохемилюминесцентным методом в клиническом образце на анализаторах серии CL для диагностики in vitro | 3х2 мл |  | 29.84 | 66.31 | 10%
Онкомаркеры | 105-004286-00 | CA19-9 Calibrators | Набор калибраторов для количественного определения углеводного антигена 19-9 (carbohydrate antigen 19-9 (CA 19-9 CAL)) иммунохемилюминесцентным методом в клиническом образце на анализаторах серии CL для диагностики in vitro | 3х2 мл |  | 59.79 | 132.88 | 10%
Онкомаркеры | 105-010099-A0 | CA242 kit (CLIA) 2*100T-EN-IVDR | Кассета с реагентами для диагностики in vitro для количественного определения углеводного антигена 242 (СА242) в сыворотке или плазме крови человека иммунохемилюминесцентным методом на анализаторах серии CL | 2х100 тестов | 200 | 241.56 | 536.8 | 10% | CA242 Calibrators kit-CE-IVDR | Tumor Marker Multi Control II
Онкомаркеры | 105-010089-A0 | CA242 kit (CLIA) 2*50T-EN-IVDR | Кассета с реагентами для диагностики in vitro для количественного определения углеводного антигена 242 (СА242) в сыворотке или плазме крови человека иммунохемилюминесцентным методом на анализаторах серии CL | 2 х 50 тестов | 100 | 120.78 | 268.4 | 10% | CA242 Calibrators kit-CE-IVDR | Tumor Marker Multi Control II
Онкомаркеры | 105-010139-A0 | CA242 Calibrators kit-CE-IVDR | Набор калибраторов для диагностики in vitro для количественного определения углеводного антигена 242 (CA242) в клиническом образце человека иммунохемилюминесцентным методом на анализаторах серии CL | C0:1×1.2 мл C1:1×1 мл C2:1×1 мл |  | 34.65 | 77 | 10%
Онкомаркеры | 105-005919-00 | CA72-4 Calibrators | Набор калибраторов для количественного определения ракового антигена 72-4 (CA72-4 Calibrators /CA72-4 CAL) иммунохемилюминесцентным методом в клиническом образце на анализаторах серии CL для диагностики in vitro | 3х2 мл |  | 68.68 | 152.47 | 10%
Онкомаркеры | 105-004215-00 | Cancer Antigen 125 (CLIA) | Кассета с реагентами для количественного определения ракового антигена 125 (cancer antigen 125 (CA 125)) иммунохемилюминесцентным методом в клиническом образце на анализаторах серии CL для диагностики in vitro | 2 х 50 тестов | 100 | 79.9 | 177.53 | 10% | CA125 Calibrators | Tumor Marker Multi Control
Онкомаркеры | 105-004242-00 | Cancer Antigen 125 (CLIA) | Кассета с реагентами для количественного определения ракового антигена 125 (cancer antigen 125 (CA 125)) иммунохемилюминесцентным методом в клиническом образце на анализаторах серии CL для диагностики in vitro | 2х100 тестов | 200 | 159.8 | 355.09 | 10% | CA125 Calibrators | Tumor Marker Multi Control
Онкомаркеры | 105-004216-00 | Cancer Antigen 15-3 (CLIA) | Кассета с реагентами для количественного определения ракового антигена 15-3 (cancer antigen 15-3 (CA 15-3)) иммунохемилюминесцентным методом в клиническом образце на анализаторах серии CL для диагностики in vitro | 2 х 50 тестов | 100 | 83.23 | 184.93 | 10% | CA15-3 Calibrators | Tumor Marker Multi Control
Онкомаркеры | 105-004243-00 | Cancer Antigen 15-3 (CLIA) | Кассета с реагентами для количественного определения ракового антигена 15-3 (cancer antigen 15-3 (CA 15-3)) иммунохемилюминесцентным методом в клиническом образце на анализаторах серии CL для диагностики in vitro | 2х100 тестов | 200 | 166.44 | 369.86 | 10% | CA15-3 Calibrators | Tumor Marker Multi Control
Онкомаркеры | 105-005668-00 | Cancer Antigen 72-4 (CLIA) | Кассета с реагентами для количественного определения ракового антигена 72-4 (Cancer Antigen 72-4 (CLIA) / (CA72-4)) иммунохемилюминесцентным методом в клиническом образце на анализаторах серии CL для диагностики in vitro | 2 х 50 тестов | 100 | 123.31 | 274 | 10% | CA72-4 Calibrators | Tumor Marker Multi Control
Онкомаркеры | 105-005685-00 | Cancer Antigen 72-4 (CLIA) | Кассета с реагентами для количественного определения ракового антигена 72-4 (Cancer Antigen 72-4 (CLIA) / (CA72-4)) иммунохемилюминесцентным методом в клиническом образце на анализаторах серии CL для диагностики in vitro | 2х100 тестов | 200 | 246.6 | 548 | 10% | CA72-4 Calibrators | Tumor Marker Multi Control
Онкомаркеры | 105-004217-00 | Carbohydrate Antigen 19-9 (CLIA) | Кассета с реагентами для количественного определения углеводного антигена 19-9 (carbohydrate antigen 19-9 (CA 19-9)) иммунохемилюминесцентным методом в клиническом образце на анализаторах серии CL для диагностики in vitro | 2 х 50 тестов | 100 | 83.23 | 184.93 | 10% | CA19-9 Calibrators | Tumor Marker Multi Control
Онкомаркеры | 105-004244-00 | Carbohydrate Antigen 19-9 (CLIA) | Кассета с реагентами для количественного определения углеводного антигена 19-9 (carbohydrate antigen 19-9 (CA 19-9)) иммунохемилюминесцентным методом в клиническом образце на анализаторах серии CL для диагностики in vitro | 2х100 тестов | 200 | 166.44 | 369.86 | 10% | CA19-9 Calibrators | Tumor Marker Multi Control
Онкомаркеры | 105-004213-00 | Carcinoembryonic Antigen (CLIA) | Кассета с реагентами для количественного определения раково-эмбрионального антигена (carcinoembryonic antigen (СЕА)) иммунохемилюминесцентным методом в клиническом образце на анализаторах серии CL для диагностики in vitro | 2 х 50 тестов | 100 | 45.96 | 102.11 | 10% | CEA Calibrators | Tumor Marker Multi Control
Онкомаркеры | 105-004240-00 | Carcinoembryonic Antigen (CLIA) | Кассета с реагентами для количественного определения раково-эмбрионального антигена (carcinoembryonic antigen (СЕА)) иммунохемилюминесцентным методом в клиническом образце на анализаторах серии CL для диагностики in vitro | 2х100 тестов | 200 | 91.9 | 204.24 | 10% | CEA Calibrators | Tumor Marker Multi Control
Онкомаркеры | 105-004282-00 | CEA Calibrators | Набор калибраторов для количественного определения раково-эмбрионального антигена (carcinoembryonic antigen (СЕА CAL)) иммунохемилюминесцентным методом в клиническом образце на анализаторах серии CL для диагностики in vitro | 3х2 мл |  | 19.85 | 44.1 | 10%
Онкомаркеры | 105-005921-A0 | CYFRA 21-1 Calibrators-EN-IVDR | Набор калибраторов для количественного определения фрагмента цитокератина 19 (CYFRA 21-1) в клиническом образце человека иммунохемилюминесцентным методом на анализаторах серии CL для диагностики in vitro | C0:1×2 мл C1:1×2 мл C2:1×2 мл |  | 117.81 | 261.8 | 10%
Онкомаркеры | 105-005687-A0 | CYFRA 21-1 kit (CLIA) 2×100T-EN-IVDR | Набор реагентов для количественного определения фрагмента цитокератина 19 (CYFRA 21-1) в клиническом образце человека иммунохемилюминесцентным методом на анализаторах серии CL для диагностики in vitro | 2х100 тестов | 200 | 290.07 | 644.6 | 10% | CYFRA 21-1 Calibrators-EN-IVDR | Tumor Marker Multi Control
Онкомаркеры | 105-005670-A0 | CYFRA 21-1 kit (CLIA) 2×50T-EN-IVDR | Набор реагентов для количественного определения фрагмента цитокератина 19 (CYFRA 21-1) в клиническом образце человека иммунохемилюминесцентным методом на анализаторах серии CL для диагностики in vitro | 2 х 50 тестов | 100 | 145.04 | 322.3 | 10% | CYFRA 21-1 Calibrators-EN-IVDR | Tumor Marker Multi Control
Онкомаркеры | 105-004218-00 | Free Prostate Specific Antigen (CLIA) | Кассета с реагентами для количественного определения свободного простатспецифического антигена (free prostate specific antigen (FPSA)) иммунохемилюминесцентным методом в клиническом образце на анализаторах серии CL для диагностики in vitro | 2 х 50 тестов | 100 | 55.08 | 122.37 | 10% | Free PSA Calibrators | Tumor Marker Multi Control
Онкомаркеры | 105-004245-00 | Free Prostate Specific Antigen (CLIA) | Кассета с реагентами для количественного определения свободного простатспецифического антигена (free prostate specific antigen (FPSA)) иммунохемилюминесцентным методом в клиническом образце на анализаторах серии CL для диагностики in vitro | 2х100 тестов | 200 | 110.13 | 244.76 | 10% | Free PSA Calibrators | Tumor Marker Multi Control
Онкомаркеры | 105-004287-00 | Free PSA Calibrators | Набор калибраторов для количественного определения свободного простатспецифического антигена (free prostate specific antigen (FPSA CAL)) иммунохемилюминесцентным методом в клиническом образце на анализаторах серии CL для диагностики in vitro | 3х2 мл |  | 28.67 | 63.7 | 10%
Онкомаркеры | 105-010138-00 | HE4 Calibrators | Набор калибраторов для количественного определения секреторного белка 4 эпидидимиса человека (НЕ4 Calibrators) иммунохемилюминесцентным методом в клиническом образце на анализаторах серии CL для диагностики in vitro | C0:1×1.2ml C1:1×1.0ml C2: 1×1.0ml |  | 58.49 | 129.98 | 10%
Онкомаркеры | 105-010088-00 | Human Epididymal Protein 4(CLIA) | Кассета с реагентами для количественного определения секреторного белка 4 эпидидимиса человека (Human Epididymal Protein 4 (CLIA) / (HE4)) иммунохемилюминесцентным методом в клиническом образце на анализаторах серии CL для диагностики in vitro | 2 х 50 тестов | 100 | 221.53 | 492.29 | 10% | HE4 Calibrators | Tumor Marker Multi Control II (HE4,SCCA)
Онкомаркеры | 105-010098-00 | Human Epididymal Protein 4(CLIA) | Кассета с реагентами для количественного определения секреторного белка 4 эпидидимиса человека (Human Epididymal Protein 4 (CLIA) / (HE4)) иммунохемилюминесцентным методом в клиническом образце на анализаторах серии CL для диагностики in vitro | 2х100 тестов | 200 | 443.05 | 984.56 | 10% | HE4 Calibrators | Tumor Marker Multi Control II (HE4,SCCA)
Онкомаркеры | 105-005669-00 | Neuron-specific enolase (CLIA) | Кассета с реагентами для количественного определения нейронспецифической енолазы (Neuron-specific enolase (CLIA) / (NSE)) иммунохемилюминесцентным методом в клиническом образце на анализаторах серии CL для диагностики in vitro | 2 х 50 тестов | 100 | 147.3 | 327.31 | 10% | NSE Calibrators | NSE control (L), NSE control (H)
Онкомаркеры | 105-005686-00 | Neuron-specific enolase (CLIA) | Кассета с реагентами для количественного определения нейронспецифической енолазы (Neuron-specific enolase (CLIA) / (NSE)) иммунохемилюминесцентным методом в клиническом образце на анализаторах серии CL для диагностики in vitro | 2х100 тестов | 200 | 294.58 | 654.61 | 10% | NSE Calibrators | NSE control (L), NSE control (H)
Онкомаркеры | 105-005920-00 | NSE Calibrators | Набор калибраторов для количественного определения нейронспецифической енолазы (NSE Calibrators / (NSE CAL)) иммунохемилюминесцентным методом в клиническом образце на анализаторах серии CL для диагностики in vitro | 3х2 мл |  | 71.74 | 159.44 | 10%
Онкомаркеры | 105-005938-00 | NSE control (H) | Материал контрольный для контроля качества количественного определения нейронспецифической енолазы (NSE Control) в клиническом образце иммунохемилюминесцентным методом на анализаторах серии CL для диагностики in vitro | 3х2 мл |  | 61.96 | 137.56 | 10%
Онкомаркеры | 105-005952-00 | NSE control (H) | Материал контрольный для контроля качества количественного определения нейронспецифической енолазы (NSE Control) в клиническом образце иммунохемилюминесцентным методом на анализаторах серии CL для диагностики in vitro | 6х2 мл |  | 124.07 | 275.43 | 10%
Онкомаркеры | 105-005937-00 | NSE control (L) | Материал контрольный для контроля качества количественного определения нейронспецифической енолазы (NSE Control) в клиническом образце иммунохемилюминесцентным методом на анализаторах серии CL для диагностики in vitro | 3х2 мл |  | 59.17 | 131.35 | 10%
Онкомаркеры | 105-005951-00 | NSE control (L) | Материал контрольный для контроля качества количественного определения нейронспецифической енолазы (NSE Control) в клиническом образце иммунохемилюминесцентным методом на анализаторах серии CL для диагностики in vitro | 6х2 мл |  | 117.6 | 261.07 | 10%
Онкомаркеры | 105-010150-A0 | ProGRP control(H) 3 -CE-IVDR | Материал контрольный (ProGRP Control) для диагностики in vitro для оценки качества количественного определения прогастрин-высвобождающего пептида (ProGRP) в клиническом образце человека иммунохемилюминесцентным методом на анализаторах cерии CL | 3×1.0 мл |  | 90.09 | 200.2 | 10%
Онкомаркеры | 105-010160-A0 | ProGRP control(H) 6 -CE-IVDR | Материал контрольный (ProGRP Control) для диагностики in vitro для оценки качества количественного определения прогастрин-высвобождающего пептида (ProGRP) в клиническом образце человека иммунохемилюминесцентным методом на анализаторах cерии CL | 6×1 мл |  | 173.25 | 385 | 10%
Онкомаркеры | 105-010145-A0 | ProGRP control(L) 3 -CE-IVDR | Материал контрольный (ProGRP Control) для диагностики in vitro для оценки качества количественного определения прогастрин-высвобождающего пептида (ProGRP) в клиническом образце человека иммунохемилюминесцентным методом на анализаторах cерии CL | 3×1.0 мл |  | 69.3 | 154 | 10%
Онкомаркеры | 105-010155-A0 | ProGRP control(L) 6 -CE-IVDR | Материал контрольный (ProGRP Control) для диагностики in vitro для оценки качества количественного определения прогастрин-высвобождающего пептида (ProGRP) в клиническом образце человека иммунохемилюминесцентным методом на анализаторах cерии CL | 6×1 мл |  | 131.67 | 292.6 | 10%
Онкомаркеры | 105-010094-A0 | ProGRP kit (CLIA) 2*100T-EN-IVDR | Кассета с реагентами для диагностики in vitro для количественного определения прогастрин-высвобождающего пептида (ProGRP) в сыворотке и плазме крови человека иммунохемилюминесцентным методом на анализаторах серии CL | 2х100 тестов | 200 | 604.89 | 1344.2 | 10% | ProGRP Calibrators kit-CE-IVDR | ProGRP control
Онкомаркеры | 105-010084-A0 | ProGRP kit (CLIA) 2*50T-EN-IVDR | Кассета с реагентами для диагностики in vitro для количественного определения прогастрин-высвобождающего пептида (ProGRP) в сыворотке и плазме крови человека иммунохемилюминесцентным методом на анализаторах серии CL | 2 х 50 тестов | 100 | 302.45 | 672.1 | 10% | ProGRP Calibrators kit-CE-IVDR | ProGRP control
Онкомаркеры | 105-010134-A0 | ProGRP Calibrators kit-CE-IVDR | Набор калибраторов для диагностики in vitro для количественного определения прогастрин-высвобождающегося пептида (ProGRP) в клиническом образце человека иммунохемилюминесцентным методом на анализаторах серии CL | C0:1×1.2 мл C1:1×1 мл C2:1×1 мл |  | 34.65 | 77 | 10%
Онкомаркеры | 105-010095-A0 | SCCA kit (CLIA) 2*100T-EN-IVDR | Кассета с реагентами для диагностики in vitro для количественного определения антигена плоскоклеточной карциномы (SCCA) в сыворотке или плазме крови человека иммунохемилюминесцентным методом на анализаторах серии CL | 2х100 тестов | 200 | 352.44 | 783.2 | 10% | SCCA Calibrators kit-CE-IVDR | Tumor Marker Multi Control II
Онкомаркеры | 105-010085-A0 | SCCA kit (CLIA) 2*50T-EN-IVDR | Кассета с реагентами для диагностики in vitro для количественного определения антигена плоскоклеточной карциномы (SCCA) в сыворотке или плазме крови человека иммунохемилюминесцентным методом на анализаторах серии CL | 2 х 50 тестов | 100 | 176.22 | 391.6 | 10% | SCCA Calibrators kit-CE-IVDR | Tumor Marker Multi Control II
Онкомаркеры | 105-010135-A0 | SCCA Calibrators kit-CE-IVDR | Набор калибраторов для диагностики in vitro для количественного определения антигена плоскоклеточной карциномы (SCCA) в клиническом образце человека иммунохемилюминесцентным методом на анализаторах серии CL | C0:1×1.2 мл C1:1×1 мл C2:1×1 мл |  | 34.65 | 77 | 10%
Онкомаркеры | 105-004219-00 | Total Prostate Specific Antigen (CLIA) | Кассета с реагентами для количественного определения общего простатспецифического антигена (total prostate specific antigen (t-PSA)) иммунохемилюминесцентным методом в клиническом образце на анализаторах серии CL для диагностики in vitro | 2 х 50 тестов | 100 | 52.93 | 117.62 | 10% | Total PSA Calibrators | Tumor Marker Multi Control
Онкомаркеры | 105-004246-00 | Total Prostate Specific Antigen (CLIA) | Кассета с реагентами для количественного определения общего простатспецифического антигена (total prostate specific antigen (t-PSA)) иммунохемилюминесцентным методом в клиническом образце на анализаторах серии CL для диагностики in vitro | 2х100 тестов | 200 | 105.85 | 235.21 | 10% | Total PSA Calibrators | Tumor Marker Multi Control
Онкомаркеры | 105-004288-00 | Total PSA Calibrators | Набор калибраторов для количественного определения общего простатспецифического антигена (total prostate specific antigen (t-PSA CAL)) иммунохемилюминесцентным методом в клиническом образце на анализаторах серии CL для диагностики in vitro | 3х2 мл |  | 22.96 | 51.01 | 10%
Онкомаркеры | 105-010090-A0 | CA50 kit (CLIA) 2*50T | Кассета с реагентами для количественного определения углеводного антигена 50 (Carbohydrate Antigen 50 (CA50)) в сыворотке или плазме крови человека иммунохемилюминесцентным методом на анализаторах серии CL | 2 х 50 тестов | 100 | 120.78 | 268.4 | 10% | CA50 Calibrators | Tumor Marker Multi Control II
Онкомаркеры | 105-010100-A0 | CA50 kit (CLIA) 2*100T | Кассета с реагентами для количественного определения углеводного антигена 50 (Carbohydrate Antigen 50 (CA50)) в сыворотке или плазме крови человека иммунохемилюминесцентным методом на анализаторах серии CL | 2х100 тестов | 200 | 241.56 | 536.8 | 10% | CA50 Calibrators | Tumor Marker Multi Control II
Онкомаркеры | 105-010140-A0 | CA50 Calibrators kit | Набор калибраторов для количественного определения углеводного антигена 50 (Carbohydrate Antigen 50 (CA50 CAL)) в клиническом образце человека иммунохемилюминесцентным методом на анализаторах серии CL | C0:1×1.2 мл C1:1×1 мл C2:1×1 мл |  | 34.65 | 77 | 10%
Онкомаркеры | 105-008685-A0 | CT kit (CLIA) 2×50T | Набор реагентов для количественного определения кальцитонина (СТ) в клиническом образце человека иммунохемилюминесцентным методом на анализаторах серии CL для диагностики in vitro | 2 х 50 тестов | 100 | 101.43 | 225.39 | 10% | Calcitonin Calibrators | Metabolic Multi Control
Онкомаркеры | 105-008690-A0 | CT kit (CLIA) 2×100T | Набор реагентов для количественного определения кальцитонина (СТ) в клиническом образце человека иммунохемилюминесцентным методом на анализаторах серии CL для диагностики in vitro | 2х100 тестов | 200 | 202.86 | 450.8 | 10% | Calcitonin Calibrators | Metabolic Multi Control
Онкомаркеры | 105-008550-A0 | Calcitonin Calibrators | Набор калибраторов для количественного определения кальцитонина (СТ) в клиническом образце человека иммунохемилюминесцентным методом на анализаторах серии CL для диагностики in vitro | 3х2 мл |  | 34.65 | 77 | 10%
Онкомаркеры | 105-007374-00 | Tumor Marker Multi Control (H) | Материал контрольный Tumor Marker Multi Control для контроля качества количественного определения опухолевых маркеров в клиническом образце иммунохемилюминесцентным методом на анализаторах серии CL для диагностики in vitro | 6х5 мл |  | 780.53 | 1734.52 | 10%
Онкомаркеры | 105-007382-00 | Tumor Marker Multi Control (H) | Материал контрольный Tumor Marker Multi Control для контроля качества количественного определения опухолевых маркеров в клиническом образце иммунохемилюминесцентным методом на анализаторах серии CL для диагностики in vitro | 3х5 мл |  | 357.69 | 794.85 | 10%
Онкомаркеры | 105-007373-00 | Tumor Marker Multi Control (L) | Материал контрольный Tumor Marker Multi Control для контроля качества количественного определения опухолевых маркеров в клиническом образце иммунохемилюминесцентным методом на анализаторах серии CL для диагностики in vitro | 6х5 мл |  | 650.49 | 1445.52 | 10%
Онкомаркеры | 105-007381-00 | Tumor Marker Multi Control (L) | Материал контрольный Tumor Marker Multi Control для контроля качества количественного определения опухолевых маркеров в клиническом образце иммунохемилюминесцентным методом на анализаторах серии CL для диагностики in vitro | 3х5 мл |  | 298.04 | 662.32 | 10%
Онкомаркеры | 105-010151-00 | Tumor Marker Multi Control II (H) (HE4,SCCA) | Материал контрольный для контроля качества количественного определения опухолевых маркеров (Tumor Marker Multi Control II) в клиническом образце иммунохемилюминесцентным методом на анализаторах серии CL для диагностики in vitro в вариантах исполнения: | 3х2 мл |  | 29.24 | 65 | 10%
Онкомаркеры | 105-010161-00 | Tumor Marker Multi Control II (H) (HE4,SCCA) | Материал контрольный для контроля качества количественного определения опухолевых маркеров (Tumor Marker Multi Control II) в клиническом образце иммунохемилюминесцентным методом на анализаторах серии CL для диагностики in vitro в вариантах исполнения: | 6х2 мл |  | 58.49 | 129.98 | 10%
Онкомаркеры | 105-010146-00 | Tumor Marker Multi Control II (L) (HE4,SCCA) | Материал контрольный для контроля качества количественного определения опухолевых маркеров (Tumor Marker Multi Control II) в клиническом образце иммунохемилюминесцентным методом на анализаторах серии CL для диагностики in vitro в вариантах исполнения: | 3х2 мл |  | 14.63 | 32.51 | 10%
Онкомаркеры | 105-010156-00 | Tumor Marker Multi Control II (L) (HE4,SCCA) | Материал контрольный для контроля качества количественного определения опухолевых маркеров (Tumor Marker Multi Control II) в клиническом образце иммунохемилюминесцентным методом на анализаторах серии CL для диагностики in vitro в вариантах исполнения: | 6х2 мл |  | 58.49 | 129.98 | 10%
Репродуктивная | 105-010711-A0 | AMH (calibrators included) | Набор реагентов для диагностики in vitro для количественного определения антимюллерова гормона (АМН) в сыворотке или плазме крови человека иммунохемилюминесцентным методом на анализаторах серии CL | 2 х 50 тестов | 100 | 348.7 | 774.4 | 10%
Репродуктивная | 105-010738-A0 | AMH (calibrators included) | Набор реагентов для диагностики in vitro для количественного определения антимюллерова гормона (АМН) в сыворотке или плазме крови человека иммунохемилюминесцентным методом на анализаторах серии CL | 2х100 тестов | 200 | 697.4 | 1548.8 | 10%
Репродуктивная | 105-018810-A0 | AMH control(H) 3 -CE-IVDR | Материал контрольный (AMH Control) для диагностики in vitro для оценки качества количественного определения антимюллерова гормона (АМН) в клиническом образце человека иммунохемилюминесцентным методом на анализаторах серии CL | 3х2 мл |  | 35.75 | 79.42 | 10%
Репродуктивная | 105-018808-A0 | AMH control(L) 3 -CE-IVDR | Материал контрольный (AMH Control) для диагностики in vitro для оценки качества количественного определения антимюллерова гормона (АМН) в клиническом образце человека иммунохемилюминесцентным методом на анализаторах серии CL | 3х2 мл |  | 35.75 | 79.42 | 10%
Репродуктивная | 105-004225-00 | Estradiol (CLIA) | Кассета с реагенами для количественного определения эстрадиола (Estradiol (E2)) иммунохемилюминесцентным методом в клиническом образце на анализаторах серии CL для диагностики in vitro | 2 х 50 тестов | 100 | 55.32 | 122.93 | 10% | Estradiol Calibrators | Reproductive Multi Control
Репродуктивная | 105-004252-00 | Estradiol (CLIA) | Кассета с реагенами для количественного определения эстрадиола (Estradiol (E2)) иммунохемилюминесцентным методом в клиническом образце на анализаторах серии CL для диагностики in vitro | 2х100 тестов | 200 | 110.61 | 245.81 | 10% | Estradiol Calibrators | Reproductive Multi Control
Репродуктивная | 105-004296-00 | Estradiol Calibrators | Набор калибраторов для количественного определения эстрадиола (Estradiol (E2 CAL)) иммунохемилюминесцентным методом в клиническом образце на анализаторах серии CL для диагностики in vitro | 3х2 мл |  | 43.47 | 96.6 | 10%
Репродуктивная | 105-004226-00 | Estriol (CLIA) | Кассета с реагенами для количественного определения эстриола (Estriol (E3)) иммунохемилюминесцентным методом в клиническом образце на анализаторах серии CL для диагностики in vitro | 2 х 50 тестов | 100 | 81.46 | 181.03 | 10% | Estriol Calibrators | Reproductive Multi Control
Репродуктивная | 105-004253-00 | Estriol (CLIA) | Кассета с реагенами для количественного определения эстриола (Estriol (E3)) иммунохемилюминесцентным методом в клиническом образце на анализаторах серии CL для диагностики in vitro | 2х100 тестов | 200 | 162.91 | 362.01 | 10% | Estriol Calibrators | Reproductive Multi Control
Репродуктивная | 105-004297-00 | Estriol Calibrators | Набор калибраторов для количественного определения эстриола (Estriol (E3 CAL)) иммунохемилюминесцентным методом в клиническом образце на анализаторах серии CL для диагностики in vitro | 3х2 мл |  | 119.23 | 264.94 | 10%
Репродуктивная | 105-004222-00 | Follicle Stimulating Hormone (CLIA) | Кассета с реагентами для количественного определения фолликулостимулирующего гормона (Follicle Stimulating Hormone (FSH)) иммунохемилюминесцентным методом в клиническом образце на анализаторах серии CL для диагностики in vitro | 2 х 50 тестов | 100 | 49.5 | 109.98 | 10% | FSH Calibrators | Reproductive Multi Control
Репродуктивная | 105-004249-00 | Follicle Stimulating Hormone (CLIA) | Кассета с реагентами для количественного определения фолликулостимулирующего гормона (Follicle Stimulating Hormone (FSH)) иммунохемилюминесцентным методом в клиническом образце на анализаторах серии CL для диагностики in vitro | 2х100 тестов | 200 | 98.97 | 219.95 | 10% | FSH Calibrators | Reproductive Multi Control
Репродуктивная | 105-004291-00 | FSH Calibrators | Набор калибраторов для количественного определения фолликулостимулирующего гормона (Follicle Stimulating Hormone (FSH CAL)) иммунохемилюминесцентным методом в клиническом образце на анализаторах серии CL для диагностики in vitro | 3х2 мл |  | 53.5 | 118.88 | 10%
Репродуктивная | 105-004292-00 | LH Calibrators | Набор калибраторов для количественного определения лютеинизирующего гормона (Luteinizing hormone (LH CAL)) иммунохемилюминесцентным методом в клиническом образце на анализаторах серии CL для диагностики in vitro | 3х2 мл |  | 24.83 | 55.16 | 10%
Репродуктивная | 105-004223-00 | Luteinizing Hormone (CLIA) | Кассета с реагентами для количественного определения лютеинизирующего гормона (Luteinizing hormone (LH)) иммунохемилюминесцентным методом в клиническом образце на анализаторах серии CL для диагностики in vitro | 2 х 50 тестов | 100 | 42.43 | 94.27 | 10% | LH Calibrators | Reproductive Multi Control
Репродуктивная | 105-004250-00 | Luteinizing Hormone (CLIA) | Кассета с реагентами для количественного определения лютеинизирующего гормона (Luteinizing hormone (LH)) иммунохемилюминесцентным методом в клиническом образце на анализаторах серии CL для диагностики in vitro | 2х100 тестов | 200 | 84.85 | 188.54 | 10% | LH Calibrators | Reproductive Multi Control
Репродуктивная | 105-004228-00 | Progesterone (CLIA) | Кассета с реагентами для количественного определения прогестерона (Progesterone (PROG)) иммунохемилюминесцентным методом в клиническом образце на анализаторах серии CL для диагностики in vitro | 2 х 50 тестов | 100 | 42.43 | 94.27 | 10% | Progesterone Calibrators | Reproductive Multi Control
Репродуктивная | 105-004255-00 | Progesterone (CLIA) | Кассета с реагентами для количественного определения прогестерона (Progesterone (PROG)) иммунохемилюминесцентным методом в клиническом образце на анализаторах серии CL для диагностики in vitro | 2х100 тестов | 200 | 84.83 | 188.54 | 10% | Progesterone Calibrators | Reproductive Multi Control
Репродуктивная | 105-004295-00 | Progesterone Calibrators | Набор калибраторов для количественного определения прогестерона (Progesterone (PROG CAL)) иммунохемилюминесцентным методом в клиническом образце на анализаторах серии CL для диагностики in vitro | 3х2 мл |  | 29.84 | 66.31 | 10%
Репродуктивная | 105-004224-00 | Prolactin (CLIA) | Кассета с реагенами для количественного определения пролактина (Prolactin (PRL)) иммунохемилюминесцентным методом в клиническом образце на анализаторах серии CL для диагностики in vitro | 2 х 50 тестов | 100 | 45.82 | 101.82 | 10% | Prolactin Calibrators | Reproductive Multi Control
Репродуктивная | 105-004251-00 | Prolactin (CLIA) | Кассета с реагенами для количественного определения пролактина (Prolactin (PRL)) иммунохемилюминесцентным методом в клиническом образце на анализаторах серии CL для диагностики in vitro | 2х100 тестов | 200 | 91.65 | 203.66 | 10% | Prolactin Calibrators | Reproductive Multi Control
Репродуктивная | 105-004293-00 | Prolactin Calibrators | Набор калибраторов для количественного определения пролактина (Prolactin (PRL CAL)) иммунохемилюминесцентным методом в клиническом образце на анализаторах серии CL для диагностики in vitro | 3х2 мл |  | 57.46 | 127.7 | 10%
Репродуктивная | 105-004267-00 | Reproductive Multi Control (H) | Материал контрольный Reproductive Multi Control для контроля качества количественного определения гормонов репродуктивной функции иммунохемилюминесцентным методом в клиническом образце на анализаторах серии CL для диагностики in vitro | 6х5 мл |  | 479.25 | 1065 | 10%
Репродуктивная | 105-008891-00 | Reproductive Multi Control (H) | Материал контрольный Reproductive Multi Control для контроля качества количественного определения гормонов репродуктивной функции иммунохемилюминесцентным методом в клиническом образце на анализаторах серии CL для диагностики in vitro | 3х5 мл |  | 220.57 | 490.15 | 10%
Репродуктивная | 105-004266-00 | Reproductive Multi Control (L) | Материал контрольный Reproductive Multi Control для контроля качества количественного определения гормонов репродуктивной функции иммунохемилюминесцентным методом в клиническом образце на анализаторах серии CL для диагностики in vitro | 6х5 мл |  | 479.25 | 1065 | 10%
Репродуктивная | 105-008890-00 | Reproductive Multi Control (L) | Материал контрольный Reproductive Multi Control для контроля качества количественного определения гормонов репродуктивной функции иммунохемилюминесцентным методом в клиническом образце на анализаторах серии CL для диагностики in vitro | 3х5 мл |  | 220.57 | 490.15 | 10%
Репродуктивная | 105-004227-00 | Testosterone (CLIA) | Кассета с реагенами для количественного определения тестостерона (Testosterone (TESTO)) иммунохемилюминесцентным методом в клиническом образце на анализаторах серии CL для диагностики in vitro | 2 х 50 тестов | 100 | 52.38 | 116.38 | 10% | Testosterone Calibrators | Reproductive Multi Control
Репродуктивная | 105-004254-00 | Testosterone (CLIA) | Кассета с реагенами для количественного определения тестостерона (Testosterone (TESTO)) иммунохемилюминесцентным методом в клиническом образце на анализаторах серии CL для диагностики in vitro | 2х100 тестов | 200 | 104.74 | 232.75 | 10% | Testosterone Calibrators | Reproductive Multi Control
Репродуктивная | 105-004294-00 | Testosterone Calibrators | Набор калибраторов для количественного определения тестостерона (Testosterone (TESTO CAL)) иммунохемилюминесцентным методом в клиническом образце на анализаторах серии CL для диагностики in vitro | 3х2 мл |  | 26.51 | 58.91 | 10%
Репродуктивная | 105-004290-00 | Total β HCG Calibrators | Набор калибраторов для количественного определения общего бетта хорионического гонадотропина человека (Total betta Human Chorionic Gonadotropin (HCG CAL)) иммунохемилюминесцентным методом в клиническом образце на анализаторах серии CL для диагностики in vitro | 3х2 мл |  | 20.18 | 44.81 | 10%
Репродуктивная | 105-004221-00 | Total β Human Chorionic Gonadotropin (CLIA) | Кассета с реагентами для количественного определения общего бетта хорионического гонадотропина человека (Total betta Human Chorionic Gonadotropin (HCG)) иммунохемилюминесцентным методом в клиническом образце на анализаторах серии CL для диагностики in vitro | 2 х 50 тестов | 100 | 54.83 | 121.83 | 10% | Total β HCG Calibrators | Reproductive Multi Control
Репродуктивная | 105-004248-00 | Total β Human Chorionic Gonadotropin (CLIA) | Кассета с реагентами для количественного определения общего бетта хорионического гонадотропина человека (Total betta Human Chorionic Gonadotropin (HCG)) иммунохемилюминесцентным методом в клиническом образце на анализаторах серии CL для диагностики in vitro | 2х100 тестов | 200 | 109.66 | 243.68 | 10% | Total β HCG Calibrators | Reproductive Multi Control
Щитовидная | 105-005915-00 | Anti-Tg Calibrators | Набор калибраторов для количественного определения антител к тиреоглобулину (Antibody to thyroglobulin (Anti-Tg CAL)) иммунохемилюминесцентным методом в клиническом образце на анализаторах серии CL для диагностики in vitro | 3х2 мл |  | 70.34 | 156.3 | 10%
Щитовидная | 105-005932-00 | Anti-thyroid Antibodies Control (H) | Материал контрольный Anti-thyroid Antibodies Control для контроля качества количественного определения антитиреоидных антител иммунохемилюминесцентным методом в клиническом образце на анализаторах серии CL для диагностики in vitro | 3х2 мл |  | 114.13 | 253.61 | 10%
Щитовидная | 105-005946-00 | Anti-thyroid Antibodies Control (H) | Материал контрольный Anti-thyroid Antibodies Control для контроля качества количественного определения антитиреоидных антител иммунохемилюминесцентным методом в клиническом образце на анализаторах серии CL для диагностики in vitro | 6х2 мл |  | 198.71 | 441.57 | 10%
Щитовидная | 105-005931-00 | Anti-thyroid Antibodies Control (L) | Материал контрольный Anti-thyroid Antibodies Control для контроля качества количественного определения антитиреоидных антител иммунохемилюминесцентным методом в клиническом образце на анализаторах серии CL для диагностики in vitro | 3х2 мл |  | 91.31 | 202.91 | 10%
Щитовидная | 105-005945-00 | Anti-thyroid Antibodies Control (L) | Материал контрольный Anti-thyroid Antibodies Control для контроля качества количественного определения антитиреоидных антител иммунохемилюминесцентным методом в клиническом образце на анализаторах серии CL для диагностики in vitro | 6х2 мл |  | 158.99 | 353.28 | 10%
Щитовидная | 105-010221-A0 | Anti-thyroid Antibodies Control II (L) | Материал контрольный Anti-thyroid Antibodies Control II для диагностики in vitro для оценки качества количественного определения антител к тиреоглобулину (Anti-Tg), антител к тиреоидной пероксидазе (Anti-TPO) и антител к рецепторам тиреотропного гормона (TRAb) в клиническом образце человека иммунохемилюминесцентным методом на анализаторах серии CL | 3х2 мл |  | 52.668 | 117.04 | 10%
Щитовидная | 105-010231-A0 | Anti-thyroid Antibodies Control II (H) | Материал контрольный Anti-thyroid Antibodies Control II для диагностики in vitro для оценки качества количественного определения антител к тиреоглобулину (Anti-Tg), антител к тиреоидной пероксидазе (Anti-TPO) и антител к рецепторам тиреотропного гормона (TRAb) в клиническом образце человека иммунохемилюминесцентным методом на анализаторах серии CL | 3х2 мл |  | 66.528 | 147.84 | 10%
Щитовидная | 105-005916-00 | Anti-TPO Calibrators | Набор калибраторов для количественного определения антител к тиреоидной пероксидазе (Antibody to thyroid peroxidase (Anti-TPO CAL)) иммунохемилюминесцентным методом в клиническом образце на анализаторах серии CL для диагностики in vitro | 3х2 мл |  | 70.34 | 156.3 | 10%
Щитовидная | 105-005664-00 | Antibody to thyroglobulin (CLIA) | Кассета с реагенами для количественного определения антител к тиреоглобулину (Antibody to thyroglobulin (Anti-Tg)) иммунохемилюминесцентным методом в клиническом образце на анализаторах серии CL для диагностики in vitro | 2 х 50 тестов | 100 | 63.64 | 141.39 | 10% | Anti-Tg Calibrators | Anti-thyroid Antibodies Control
Щитовидная | 105-005681-00 | Antibody to thyroglobulin (CLIA) | Кассета с реагенами для количественного определения антител к тиреоглобулину (Antibody to thyroglobulin (Anti-Tg)) иммунохемилюминесцентным методом в клиническом образце на анализаторах серии CL для диагностики in vitro | 2х100 тестов | 200 | 127.25 | 282.76 | 10% | Anti-Tg Calibrators | Anti-thyroid Antibodies Control
Щитовидная | 105-005665-00 | Antibody to thyroid peroxidase (CLIA) | Кассета с реагенами для количественного определения антител к тиреоидной пероксидазе (Antibody to thyroid peroxidase (Anti-TPO)) иммунохемилюминесцентным методом в клиническом образце на анализаторах серии CL для диагностики in vitro | 2 х 50 тестов | 100 | 62.2 | 138.21 | 10% | Anti-TPO Calibrators | Anti-thyroid Antibodies Control
Щитовидная | 105-005682-00 | Antibody to thyroid peroxidase (CLIA) | Кассета с реагенами для количественного определения антител к тиреоидной пероксидазе (Antibody to thyroid peroxidase (Anti-TPO)) иммунохемилюминесцентным методом в клиническом образце на анализаторах серии CL для диагностики in vitro | 2х100 тестов | 200 | 124.41 | 276.44 | 10% | Anti-TPO Calibrators | Anti-thyroid Antibodies Control
Щитовидная | 105-004277-00 | Free T3 Calibrators | Набор калибраторов для количественного определения свободного трийодтиронина (Free Triiodothyronine (FT3 CAL)) иммунохемилюминесцентным методом в клиническом образце на анализаторах серии CL для диагностики in vitro | 3х2 мл |  | 43.47 | 96.6 | 10%
Щитовидная | 105-004278-00 | Free T4 Calibrators | Набор калибраторов для количественного определения свободного тироксина (Free Thyroxine (FT4 CAL)) иммунохемилюминесцентным методом в клиническом образце на анализаторах серии CL для диагностики in vitro | 3х2 мл |  | 43.47 | 96.6 | 10%
Щитовидная | 105-004209-00 | Free Thyroxine (CLIA) | Кассета с реагенами для количественного определения свободного тироксина (Free Thyroxine (FT4)) иммунохемилюминесцентным методом в клиническом образце на анализаторах серии CL для диагностики in vitro | 2 х 50 тестов | 100 | 27.43 | 60.93 | 10% | Free T4 Calibrators | Thyroid Function Multi Control
Щитовидная | 105-004236-00 | Free Thyroxine (CLIA) | Кассета с реагенами для количественного определения свободного тироксина (Free Thyroxine (FT4)) иммунохемилюминесцентным методом в клиническом образце на анализаторах серии CL для диагностики in vitro | 2х100 тестов | 200 | 54.83 | 121.83 | 10% | Free T4 Calibrators | Thyroid Function Multi Control
Щитовидная | 105-004208-00 | Free Triiodothyronine (CLIA) | Кассета с реагенами для количественного определения свободного трийодтиронина (Free Triiodothyronine (FT3)) иммунохемилюминесцентным методом в клиническом образце на анализаторах серии CL для диагностики in vitro | 2 х 50 тестов | 100 | 28.21 | 62.67 | 10% | Free T3 Calibrators | Thyroid Function Multi Control
Щитовидная | 105-004235-00 | Free Triiodothyronine (CLIA) | Кассета с реагенами для количественного определения свободного трийодтиронина (Free Triiodothyronine (FT3)) иммунохемилюминесцентным методом в клиническом образце на анализаторах серии CL для диагностики in vitro | 2х100 тестов | 200 | 56.4 | 125.32 | 10% | Free T3 Calibrators | Thyroid Function Multi Control
Щитовидная | 105-005663-00 | Thyroglobulin (CLIA) | Кассета с реагенами для количественного определения тиреоглобулина (Thyroglobulin (Tg)) иммунохемилюминесцентным методом в клиническом образце на анализаторах серии CL для диагностики in vitro | 2 х 50 тестов | 100 | 51.3 | 114.01 | 10% | Thyroglobulin Calibrators | Thyroid Function Multi Control
Щитовидная | 105-005680-00 | Thyroglobulin (CLIA) | Кассета с реагенами для количественного определения тиреоглобулина (Thyroglobulin (Tg)) иммунохемилюминесцентным методом в клиническом образце на анализаторах серии CL для диагностики in vitro | 2х100 тестов | 200 | 102.61 | 228 | 10% | Thyroglobulin Calibrators | Thyroid Function Multi Control
Щитовидная | 105-005914-00 | Thyroglobulin Calibrators | Набор калибраторов для количественного определения тиреоглобулина (Thyroglobulin (Tg CAL)) иммунохемилюминесцентным методом в клиническом образце на анализаторах серии CL для диагностики in vitro | 3х2 мл |  | 70.34 | 156.3 | 10%
Щитовидная | 105-007372-00 | Thyroid Function Multi Control (H) | Материал контрольный Thyroid Function Multi Control для контроля качества количественного определения аналитов функции щитовидной железы в клиническом образце иммунохемилюминесцентным методом на анализаторах серии CL для диагностики in vitro | 6х5 мл |  | 390.39 | 867.51 | 10%
Щитовидная | 105-007380-00 | Thyroid Function Multi Control (H) | Материал контрольный Thyroid Function Multi Control для контроля качества количественного определения аналитов функции щитовидной железы в клиническом образце иммунохемилюминесцентным методом на анализаторах серии CL для диагностики in vitro | 3х5 мл |  | 178.85 | 397.45 | 10%
Щитовидная | 105-007371-00 | Thyroid Function Multi Control (L) | Материал контрольный Thyroid Function Multi Control для контроля качества количественного определения аналитов функции щитовидной железы в клиническом образце иммунохемилюминесцентным методом на анализаторах серии CL для диагностики in vitro | 6х5 мл |  | 390.39 | 867.51 | 10%
Щитовидная | 105-007379-00 | Thyroid Function Multi Control (L) | Материал контрольный Thyroid Function Multi Control для контроля качества количественного определения аналитов функции щитовидной железы в клиническом образце иммунохемилюминесцентным методом на анализаторах серии CL для диагностики in vitro | 3х5 мл |  | 178.85 | 397.45 | 10%
Щитовидная | 105-004212-00 | Thyroid-Stimulating Hormone (CLIA) | Кассета с реагенами для количественного определения тиреотропного гормона (ThyroidStimulating Hormone (TSH)) иммунохемилюминесцентным методом в клиническом образце на анализаторах серии CL для диагностики in vitro | 2 х 50 тестов | 100 | 27.43 | 60.93 | 10% | TSH Calibrators | Thyroid Function Multi Control
Щитовидная | 105-004239-00 | Thyroid-Stimulating Hormone (CLIA) | Кассета с реагенами для количественного определения тиреотропного гормона (ThyroidStimulating Hormone (TSH)) иммунохемилюминесцентным методом в клиническом образце на анализаторах серии CL для диагностики in vitro | 2х100 тестов | 200 | 54.83 | 121.83 | 10% | TSH Calibrators | Thyroid Function Multi Control
Щитовидная | 105-004279-00 | Total T3 Calibrators | Набор калибраторов для количественного определения общего трийодтиронина (Total Triiodothyronine (T3 CAL)) иммунохемилюминесцентным методом в клиническом образце на анализаторах серии CL для диагностики in vitro | 3х2 мл |  | 32.48 | 72.15 | 10%
Щитовидная | 105-004280-00 | Total T4 Calibrators | Набор калибраторов для количественного определения общего тироксина (Total Thyroxine (T4 CAL)) иммунохемилюминесцентным методом в клиническом образце на анализаторах серии CL для диагностики in vitro | 3х2 мл |  | 32.48 | 72.15 | 10%
Щитовидная | 105-004211-00 | Total Thyroxine (CLIA) | Кассета с реагенами для количественного определения общего тироксина (Total Thyroxine (T4)) иммунохемилюминесцентным методом в клиническом образце на анализаторах серии CL для диагностики in vitro | 2 х 50 тестов | 100 | 28.21 | 62.67 | 10% | Total T4 Calibrators | Thyroid Function Multi Control
Щитовидная | 105-004238-00 | Total Thyroxine (CLIA) | Кассета с реагенами для количественного определения общего тироксина (Total Thyroxine (T4)) иммунохемилюминесцентным методом в клиническом образце на анализаторах серии CL для диагностики in vitro | 2х100 тестов | 200 | 56.4 | 125.32 | 10% | Total T4 Calibrators | Thyroid Function Multi Control
Щитовидная | 105-004210-00 | Total Triiodothyronine (CLIA) | Кассета с реагенами для количественного определения общего трийодтиронина (Total Triiodothyronine (T3)) иммунохемилюминесцентным методом в клиническом образце на анализаторах серии CL для диагностики in vitro | 2 х 50 тестов | 100 | 28.21 | 62.67 | 10% | Total T3 Calibrators | Thyroid Function Multi Control
Щитовидная | 105-004237-00 | Total Triiodothyronine (CLIA) | Кассета с реагенами для количественного определения общего трийодтиронина (Total Triiodothyronine (T3)) иммунохемилюминесцентным методом в клиническом образце на анализаторах серии CL для диагностики in vitro | 2х100 тестов | 200 | 56.4 | 125.32 | 10% | Total T3 Calibrators | Thyroid Function Multi Control
Щитовидная | 105-004281-00 | TSH Calibrators | Набор калибраторов для количественного определения тиреотропного гормона (Thyroid-Stimulating Hormone (TSH CAL)) иммунохемилюминесцентным методом в клиническом образце на анализаторах серии CL для диагностики in vitro | 3х2 мл |  | 43.47 | 96.6 | 10%
Щитовидная | 105-010975-A0 | TRAb kit (CLIA) 2*50T -EN | Набор реагентов для диагностики in vitro для количественного определения антител к рецепторам тиреотропного гормона (TRAb) в сыворотке крови человека иммунохемилюминесцентным методом на анализаторах серии CL | 2 х 50 тестов | 100 | 196.57 | 436.81 | 10% | TRAb Calibrators | Anti-thyroid Antibodies Control II
Щитовидная | 105-010976-A0 | TRAb kit (CLIA) 2*100T -EN | Набор реагентов для диагностики in vitro для количественного определения антител к рецепторам тиреотропного гормона (TRAb) в сыворотке крови человека иммунохемилюминесцентным методом на анализаторах серии CL | 2х100 тестов | 200 | 393.129 | 873.62 | 10% | TRAb Calibrators | Anti-thyroid Antibodies Control II
Щитовидная | 105-020852-A0 | TRAb Calibrators | Набор калибраторов для диагностики in vitro для количественного определения антител к рецепторам тиреотропного гормона (TRAb) в клиническом образце человека иммунохемилюминесцентным методом на анализаторах серии CL | C0: 4×0.45 мл C1: 4×0.40 мл C2: 4×0.40 мл |  | 48.51 | 107.8 | 10%
Гипертония | 105-031482-A0 | Renin kit (CLIA) 2*50T | Кассета с реагентами для количественного определения ренина (Renin (CLIA)/(Renin)) в сыворотке или плазме крови человека иммунохемилюминесцентным методом на анализаторах серии CL для диагностики in vitro | 2 х 50 тестов | 100 | 147.42 | 327.6 | 10% | Renin calibrator | Hypertension Multi Control
Гипертония | 105-031483-A0 | Renin kit (CLIA) 2*100T | Кассета с реагентами для количественного определения ренина (Renin (CLIA)/(Renin)) в сыворотке или плазме крови человека иммунохемилюминесцентным методом на анализаторах серии CL для диагностики in vitro | 2х100 тестов | 200 | 294.84 | 655.2 | 10% | Renin calibrator | Hypertension Multi Control
Гипертония | 105-012129-A0 | Renin calibrator | Набор калибраторов для количественного определения ренина (Renin CAL) иммунохемилюминесцентным методом в клиническом образце человека на анализаторах серии CL для диагностики in vitro | C0:1×1.2 мл C1:1×1 мл C2:1×1 мл |  | 69.3 | 154 | 10%
Гипертония | 105-031481-A0 | ALD kit (CLIA) 2*50T | Кассета с реагентами для диагностики in vitro для количественного определения альдостерона (ALD II) в сыворотке, плазме крови или моче человека иммунохемилюминесцентным методом на анализаторах серии CL | 2 х 50 тестов | 100 | 273.42 | 607.6 | 10% | ALD calibrator | Hypertension Multi Control
Гипертония | 105-029848-A0 | ALD kit (CLIA) 2*100T | Кассета с реагентами для диагностики in vitro для количественного определения альдостерона (ALD II) в сыворотке, плазме крови или моче человека иммунохемилюминесцентным методом на анализаторах серии CL | 2х100 тестов | 200 | 546.83 | 1215.19 | 10% | ALD calibrator | Hypertension Multi Control
Гипертония | 105-011969-A0 | ALD calibrator | Набор калибраторов для диагностики in vitro для количественного определения альдостерона (ALD) в клиническом образце человека иммунохемилюминесцентным методом на анализаторах серии CL | C0:1×1 мл C1:1×1 мл C2:1×1 мл |  | 38.81 | 86.24 | 10%
Гипертония | 105-012437-A0 | Hypertension Multi Control(Lx3) | Материал контрольный (Hypertension Multi Control) для диагностики in vitro для оценки качества количественного определения альдостерона (ALD), ренина (Renin) в клиническом образце человека иммунохемилюминесцентным методом на анализаторах серии CL | 3x2 мл |  | 110.88 | 246.4 | 10%
Гипертония | 105-012438-A0 | Hypertension Multi Control(Lx6) | Материал контрольный (Hypertension Multi Control) для диагностики in vitro для оценки качества количественного определения альдостерона (ALD), ренина (Renin) в клиническом образце человека иммунохемилюминесцентным методом на анализаторах серии CL | 6x2 мл |  | 214.83 | 477.4 | 10%
Гипертония | 105-012439-A0 | Hypertension Multi Control(Hx3) | Материал контрольный (Hypertension Multi Control) для диагностики in vitro для оценки качества количественного определения альдостерона (ALD), ренина (Renin) в клиническом образце человека иммунохемилюминесцентным методом на анализаторах серии CL | 3х2 мл |  | 110.88 | 246.4 | 10%
Гипертония | 105-012440-A0 | Hypertension Multi Control(Hx6) | Материал контрольный (Hypertension Multi Control) для диагностики in vitro для оценки качества количественного определения альдостерона (ALD), ренина (Renin) в клиническом образце человека иммунохемилюминесцентным методом на анализаторах серии CL | 6x2 мл |  | 214.83 | 477.4 | 10%
Расходные материалы | 115-049931-00 | BM60 immunoassay cuvette & slug | Набор кювет (5000 штук) | 5000 |  | 148.5 | 297 | 10%
Расходные материалы | 115-035753-00 | immunoassay cuvette for CL-1000i/1200i | Набор кювет (3696 шт./наб.) | 3696 |  | 151.68 | 337.06 | 10%
Расходные материалы | 115-025456-00 | immunoassay cuvette for CL-2000i | Набор кювет (3024 шт./наб.) | 3024 |  | 83.16 | 184.8 | 10%
Расходные материалы | 105-004276-00 | Sample Diluent (auto) | Разбавитель для проб (auto) | 2*30 мл |  | 49.9 | 99.79 | 10%
Расходные материалы | 105-004628-00 | Sample Diluent (manual) | Разбавитель для проб (Manual) | 6*8 мл |  | 43.64 | 96.96 | 10%
Расходные материалы | 105-004274-00 | Substrate Solution-EN | Раствор субстратный (Substrate Solution) для автоматических иммунохемилюминесцентных анализаторов серии CL для диагностики in vitro | 4 флакона х 115 мл |  | 103.29 | 206.58 | 10%
Расходные материалы | 105-009044-00 | Substrate Solution-EN | Раствор субстратный (Substrate Solution) для автоматических иммунохемилюминесцентных анализаторов серии CL для диагностики in vitro | 4 флакона х 75 мл |  | 57.39 | 127.52 | 10%
Расходные материалы | 105-009141-00 | System Detection Solution | Раствор для обнаружения | 5х3 мл, 1х5 мл |  | 28.47 | 63.24 | 20%
Расходные материалы | 105-009143-00 | System Wash Solution | Раствор промывочный | 4 х 20 мл |  | 19.16 | 42.56 | 20%
Расходные материалы | 105-004552-00 | Wash Buffer 1X10L-EN | Раствор буферный промывочный (Wash buffer) для автоматических иммунохемилюминесцентных анализаторов серии CL для диагностики in vitro | 10 литров |  | 17.22 | 34.43 | 10%

## Coag reagents
Каталожный номер | Наименование на английском языке | Наименование на русском языке | Фасовка | Стоимость за единицу, включая НДС | Рекомендованная стоимость для пользователя, включая НДС | НДС% | Комментарий
105-023615-A1 | Prothrombin Time (PT) Assay Kit (Clotting Method) (4x200 Tests) | Набор реагентов для количественного определения протромбинового времени (PT) коагулометрическим методом в плазме крови человека на анализаторах серии CX для диагностики in vitro | 4 x 200 тестов | 47.96 | 106.57 | 10%
105-023618-A1 | Activated Partial Thromboplastin Time (APTT) Assay Kit (Clotting Method) (4x200 Tests) | Набор реагентов для определения активированного частичного тромбопластинового времени (APTT) коагулометрическим методом в плазме крови человека на анализаторах серии CX для диагностики in vitro | 4 x 200 тестов | 41.25 | 91.67 | 10%
105-023621-A1 | Thrombin Time (TT) Assay Kit (Clotting Method) (4x200 Tests) | Набор реагентов для количественного определения тромбинового времени (ТT) коагулометрическим методом в плазме крови человека на анализаторах серии CX для диагностики in vitro | 4 x 200 тестов | 55.22 | 122.72 | 10%
105-023627-A1 | Fibrinogen (FIB) Assay Kit (Clotting Method) (4× 200 Tests; FIB calibrator: 1 x 1.0 mL) | Набор реагентов для количественного определения концентрации фибриногена (FIB) коагулометрическим методом в плазме крови человека на анализаторах серии CX для диагностики in vitro | 4 x 200 тестов, калибратор 1 × 1,0 мл | 89.21 | 198.24 | 10%
105-023629-A1 | D-Dimer Assay Kit(Immunoturbidimetry Method) (3x100 Tests) | Набор реагентов для количественного определения D-димера (D-D) иммунотурбидиметрическим методом в плазме крови человека на анализаторах серии CX для диагностики in vitro | 3 x 100 тестов | 425.37 | 945.27 | 10%
105-023647-A1 | D-Dimer Calibrators | Набор калибраторов для определения D-димера (D-D Cal) иммунотурбидиметрическим методом в клиническом образце человека на анализаторах серии CX для диагностики in vitro | 2 × 5 уровней × 1,0 мл | 34.43 | 76.52 | 10%
105-024608-A1 | D-Dimer Control (low-value) | Материал контрольный для оценки качества определения D-димера (D-D Con) иммунотурбидиметрическим методом в клиническом образце человека на анализаторах серии CX для диагностики in vitro (уровень 1) | 10 х 1,0 мл | 34.43 | 76.52 | 10%
105-024609-A1 | D-Dimer Control (medium-value) | Материал контрольный для оценки качества определения D-димера (D-D Con) иммунотурбидиметрическим методом в клиническом образце человека на анализаторах серии CX для диагностики in vitro (уровень 2) | 10 х 1,0 мл | 34.43 | 76.52 | 10%
105-024610-A1 | D-Dimer Control (high-value) | Материал контрольный для оценки качества определения D-димера (D-D Con) иммунотурбидиметрическим методом в клиническом образце человека на анализаторах серии CX для диагностики in vitro (уровень 3) | 10 х 1,0 мл | 34.43 | 76.52 | 10%
105-023637-A1 | Antithrombin Ⅲ (AT Ⅲ) Assay Kit (Chromogenic Substrate Method) (4× 50 Tests; AT Ⅲ calibrator: 1 x 1.0 mL) | Набор реагентов для количественного определения антитромбина III (AT III) методом хромогенного анализа в плазме крови человека на анализаторах серии CX для диагностики in vitro | 4 x 50 тестов, калибратор 1×1,0 мл | 95.01 | 211.15 | 10%
105-023640-A1 | Antithrombin Ⅲ (AT Ⅲ) Control (level 1) | Материал контрольный для оценки качества определения антитромбина III (АТ III Сon) методом хромогенного анализа в клиническом образце человека на анализаторах серии CX для диагностики in vitro (уровень 1) | 10 х 1,0 мл | 34.43 | 76.52 | 10%
105-023641-A1 | Antithrombin Ⅲ (AT Ⅲ) Control (level 2) | Материал контрольный для оценки качества определения антитромбина III (АТ III Сon) методом хромогенного анализа в клиническом образце человека на анализаторах серии CX для диагностики in vitro (уровень 2) | 10 х 1,0 мл | 34.43 | 76.52 | 10%
105-023642-A1 | Coagulation Control (level 1) | Материал контрольный для оценки качества коагулологических исследований (Coag Con) в клиническом образце человека на анализаторах серии CX для диагностики in vitro (уровень 1) | 10 х 1,0 мл | 20.68 | 45.96 | 10%
105-023643-A1 | Coagulation Control (level 2) | Материал контрольный для оценки качества коагулологических исследований (Coag Con) в клиническом образце человека на анализаторах серии CX для диагностики in vitro (уровень 2) | 10 х 1,0 мл | 20.68 | 45.96 | 10%
105-023632-A1 | Fibrin(ogen) Degradation Products (FDP) Assay Kit (Immunoturbidimetry Method) (3x100 Tests) | Набор реагентов для количественного определения продуктов деградации фибрина (фибриногена) (FDP) иммунотурбидиметрическим методом в плазме крови человека на анализаторах серии CX для диагностики in vitro | 3 x 100 тестов | 467.78 | 1039.5 | 10%
105-023644-A1 | Fibrin(ogen) Degradation Products (FDP) Control (low-value) | Материал контрольный для оценки качества определения продуктовдеградации фибрина (фибриногена) (FDP Con) иммунотурбидиметрическим методом в клиническом образце человека на анализаторах серии CX для диагностики in vitro (низкий уровень) | 10 х 1,0 мл | 137.78 | 306.17 | 10%
105-023645-A1 | Fibrin(ogen) Degradation Products (FDP) Control (medium-value) | Материал контрольный для оценки качества определения продуктов деградации фибрина (фибриногена) (FDP Con) иммунотурбидиметрическим методом в клиническом образце человека на анализаторах серии CX для диагностики in vitro (средний уровень) | 10 х 1,0 мл | 137.78 | 306.17 | 10%
105-023646-A1 | Fibrin(ogen) Degradation Products (FDP) Control (high-value) | Материал контрольный для оценки качества определения продуктов деградации фибрина (фибриногена) (FDP Con) иммунотурбидиметрическим методом в клиническом образце человека на анализаторах серии CX для диагностики in vitro (высокий уровень) | 10 х 1,0 мл | 137.78 | 306.17 | 10%
105-023648-A1 | Fibrin(ogen) Degradation Products (FDP) Calibrators | Набор калибраторов для определения продуктов деградации фибрина (фибриногена) (FDP Cal) иммунотурбидиметрическим методом в клиническом образце человека на анализаторах серии CX для диагностики in vitro | 2 × 5 уровней × 1,0 мл | 137.78 | 306.17 | 10%
045-005955-00 | Auto cuvettes for CX series | Набор кювет реакционных для автоматических анализаторов коагуляции серии CX для диагностики in vitro | 3000 шт. (6 x 500 шт.) | 140.64 | 312.53 | 10%
105-023651-A1 | Cleaning Solution | Раствор очищающий (Clean S) для очистки автоматических анализаторов коагуляции серии CX для диагностики in vitro | 1 x 10 л | 32.45 | 72.12 | 10%
105-024613-A2 | Sample Diluent (AF-15) | Разбавитель проб (AF-15) для анализаторов серии CX для диагностики in vitro, 4 кассеты х 20 мл | 4 × 20,0 мл | 28.38 | 63.07 | 10%
105-024614-A2 | Sample Diluent (DF-15) | Разбавитель проб (DF-15) для анализаторов серии CX для диагностики in vitro, 4 кассеты х 10 мл | 4 × 10,0 мл | 41.25 | 91.67 | 10%

## Urine reagents
Каталожный номер | Наименование на английском языке | Наименование на русском языке | Фасовка | Стоимость за единицу, включая НДС | Рекомендованная стоимость для пользователя, включая НДС | НДС% | Комментарий
105-035270-A0 | EU-70 | Раствор для проведения анализа мочи EU-70 | 2x5 л | 127.88 | 284.17 | 10%
105-039328-A0 | EU-20 | Раствор очищающий EU-20 | 2x5 л | 93.5 | 207.77 | 10%
105-039227-A0 | EU-50 | Раствор для проведения анализа мочи EU-50 | 2x5 л | 156.75 | 348.32 | 10%
105-035331-00 | URS-Strips(11 items) | Тест-полоски для исследования компонентов мочи на анализаторах автоматических серии UA и станциях анализа мочи автоматических серии EU для измерения 11 параметров URS-11MRQ | 1000 | 96.25 | 213.88 | 10%
105-035297-00 | URS-Strips(14 items) | Тест-полоски для исследования компонентов мочи на анализаторах автоматических серии UA и станциях анализа мочи автоматических серии EU для измерения 14 параметров URS-14MRQ | 1000 | 114.13 | 253.62 | 10%